## Sheet1
322326 | ABRACADEIRA EM ACO CARBONO GALVANIZADA TIPO U POL 3”
318472 | VALVULA BORBOLETA CONCENTRICA ACO INOX CF8M ALAVANCA VEDACAO PTFE HASTE DISCO INOX 316 FF (FACES 56MM) ASME 16.5 PSI BIOGAS PARA ESGOTO DN 150
308734 | ABA DE VEDACAO ESPECIAL ACO CARBONO ASTM A1018 SS GR 40 EPOXI OCRE 1000 UM ESP 6,35MM AWWA C200 C210 NBR 7560 PARA ESGOTO PN10 DE1048 DN1000
308691 | ABA DE VEDACAO ESPECIAL ACO CARBONO ASTM A1018 SS GR 40 EPOXI OCRE 1000 UM ESP 6,35MM AWWA C200 C210 NBR 7560 PARA ESGOTO PN10 DE118 DN100
308735 | ABA DE VEDACAO ESPECIAL ACO CARBONO ASTM A1018 SS GR 40 EPOXI OCRE 1000 UM ESP 6,35MM AWWA C200 C210 NBR 7560 PARA ESGOTO PN10 DE1255 DN1200
308692 | ABA DE VEDACAO ESPECIAL ACO CARBONO ASTM A1018 SS GR 40 EPOXI OCRE 1000 UM ESP 6,35MM AWWA C200 C210 NBR 7560 PARA ESGOTO PN10 DE170 DN150
308693 | ABA DE VEDACAO ESPECIAL ACO CARBONO ASTM A1018 SS GR 40 EPOXI OCRE 1000 UM ESP 6,35MM AWWA C200 C210 NBR 7560 PARA ESGOTO PN10 DE222 DN200
308696 | ABA DE VEDACAO ESPECIAL ACO CARBONO ASTM A1018 SS GR 40 EPOXI OCRE 1000 UM ESP 6,35MM AWWA C200 C210 NBR 7560 PARA ESGOTO PN10 DE274 DN250
308701 | ABA DE VEDACAO ESPECIAL ACO CARBONO ASTM A1018 SS GR 40 EPOXI OCRE 1000 UM ESP 6,35MM AWWA C200 C210 NBR 7560 PARA ESGOTO PN10 DE326 DN300
308702 | ABA DE VEDACAO ESPECIAL ACO CARBONO ASTM A1018 SS GR 40 EPOXI OCRE 1000 UM ESP 6,35MM AWWA C200 C210 NBR 7560 PARA ESGOTO PN10 DE378MM DN350
308704 | ABA DE VEDACAO ESPECIAL ACO CARBONO ASTM A1018 SS GR 40 EPOXI OCRE 1000 UM ESP 6,35MM AWWA C200 C210 NBR 7560 PARA ESGOTO PN10 DE429 DN400
308714 | ABA DE VEDACAO ESPECIAL ACO CARBONO ASTM A1018 SS GR 40 EPOXI OCRE 1000 UM ESP 6,35MM AWWA C200 C210 NBR 7560 PARA ESGOTO PN10 DE480 DN450
308729 | ABA DE VEDACAO ESPECIAL ACO CARBONO ASTM A1018 SS GR 40 EPOXI OCRE 1000 UM ESP 6,35MM AWWA C200 C210 NBR 7560 PARA ESGOTO PN10 DE532 DN500
308730 | ABA DE VEDACAO ESPECIAL ACO CARBONO ASTM A1018 SS GR 40 EPOXI OCRE 1000 UM ESP 6,35MM AWWA C200 C210 NBR 7560 PARA ESGOTO PN10 DE635 DN600
308731 | ABA DE VEDACAO ESPECIAL ACO CARBONO ASTM A1018 SS GR 40 EPOXI OCRE 1000 UM ESP 6,35MM AWWA C200 C210 NBR 7560 PARA ESGOTO PN10 DE738 DN700
308732 | ABA DE VEDACAO ESPECIAL ACO CARBONO ASTM A1018 SS GR 40 EPOXI OCRE 1000 UM ESP 6,35MM AWWA C200 C210 NBR 7560 PARA ESGOTO PN10 DE842 DN800
308733 | ABA DE VEDACAO ESPECIAL ACO CARBONO ASTM A1018 SS GR 40 EPOXI OCRE 1000 UM ESP 6,35MM AWWA C200 C210 NBR 7560 PARA ESGOTO PN10 DE945 DN900
308690 | ABA DE VEDACAO ESPECIAL ACO CARBONO ASTM A1018 SS GR 40 EPOXI OCRE 1000 UM ESP 6,35MM AWWA C200 C210 NBR 7560 PARA ESGOTO PN10 DE98 DN80
308637 | ABA DE VEDACAO ESPECIAL ACO CARBONO ASTM A1018 SS GR 40 EPOXI OCRE 1000 UM ESP 6,35MM AWWA C200 C210 NBR 7560 PARA ESGOTO PN16 DE 1255 DN1200
308624 | ABA DE VEDACAO ESPECIAL ACO CARBONO ASTM A1018 SS GR 40 EPOXI OCRE 1000 UM ESP 6,35MM AWWA C200 C210 NBR 7560 PARA ESGOTO PN16 DE 222 DN200
308636 | ABA DE VEDACAO ESPECIAL ACO CARBONO ASTM A1018 SS GR 40 EPOXI OCRE 1000 UM ESP 6,35MM AWWA C200 C210 NBR 7560 PARA ESGOTO PN16 DE1048 DN1000
308622 | ABA DE VEDACAO ESPECIAL ACO CARBONO ASTM A1018 SS GR 40 EPOXI OCRE 1000 UM ESP 6,35MM AWWA C200 C210 NBR 7560 PARA ESGOTO PN16 DE118 DN100
308623 | ABA DE VEDACAO ESPECIAL ACO CARBONO ASTM A1018 SS GR 40 EPOXI OCRE 1000 UM ESP 6,35MM AWWA C200 C210 NBR 7560 PARA ESGOTO PN16 DE170 DN150
308625 | ABA DE VEDACAO ESPECIAL ACO CARBONO ASTM A1018 SS GR 40 EPOXI OCRE 1000 UM ESP 6,35MM AWWA C200 C210 NBR 7560 PARA ESGOTO PN16 DE274 DN250
308626 | ABA DE VEDACAO ESPECIAL ACO CARBONO ASTM A1018 SS GR 40 EPOXI OCRE 1000 UM ESP 6,35MM AWWA C200 C210 NBR 7560 PARA ESGOTO PN16 DE326 DN300
308627 | ABA DE VEDACAO ESPECIAL ACO CARBONO ASTM A1018 SS GR 40 EPOXI OCRE 1000 UM ESP 6,35MM AWWA C200 C210 NBR 7560 PARA ESGOTO PN16 DE378 DN350
308628 | ABA DE VEDACAO ESPECIAL ACO CARBONO ASTM A1018 SS GR 40 EPOXI OCRE 1000 UM ESP 6,35MM AWWA C200 C210 NBR 7560 PARA ESGOTO PN16 DE429 DN400
308630 | ABA DE VEDACAO ESPECIAL ACO CARBONO ASTM A1018 SS GR 40 EPOXI OCRE 1000 UM ESP 6,35MM AWWA C200 C210 NBR 7560 PARA ESGOTO PN16 DE480 DN450
308631 | ABA DE VEDACAO ESPECIAL ACO CARBONO ASTM A1018 SS GR 40 EPOXI OCRE 1000 UM ESP 6,35MM AWWA C200 C210 NBR 7560 PARA ESGOTO PN16 DE532 DN500
308632 | ABA DE VEDACAO ESPECIAL ACO CARBONO ASTM A1018 SS GR 40 EPOXI OCRE 1000 UM ESP 6,35MM AWWA C200 C210 NBR 7560 PARA ESGOTO PN16 DE635 DN600
308633 | ABA DE VEDACAO ESPECIAL ACO CARBONO ASTM A1018 SS GR 40 EPOXI OCRE 1000 UM ESP 6,35MM AWWA C200 C210 NBR 7560 PARA ESGOTO PN16 DE738 DN700
308634 | ABA DE VEDACAO ESPECIAL ACO CARBONO ASTM A1018 SS GR 40 EPOXI OCRE 1000 UM ESP 6,35MM AWWA C200 C210 NBR 7560 PARA ESGOTO PN16 DE842 DN800
308635 | ABA DE VEDACAO ESPECIAL ACO CARBONO ASTM A1018 SS GR 40 EPOXI OCRE 1000 UM ESP 6,35MM AWWA C200 C210 NBR 7560 PARA ESGOTO PN16 DE945 DN900
308621 | ABA DE VEDACAO ESPECIAL ACO CARBONO ASTM A1018 SS GR 40 EPOXI OCRE 1000 UM ESP 6,35MM AWWA C200 C210 NBR 7560 PARA ESGOTO PN16 DE98 DN80
308784 | ABA DE VEDACAO ESPECIAL ACO CARBONO ASTM A1018 SS GR 40 EPOXI VERDE 1000 UM ESP 6,35MM AWWA C200 C210 NBR 7560 PN10 DE1048 DN1000
308771 | ABA DE VEDACAO ESPECIAL ACO CARBONO ASTM A1018 SS GR 40 EPOXI VERDE 1000 UM ESP 6,35MM AWWA C200 C210 NBR 7560 PN10 DE118 DN100
308785 | ABA DE VEDACAO ESPECIAL ACO CARBONO ASTM A1018 SS GR 40 EPOXI VERDE 1000 UM ESP 6,35MM AWWA C200 C210 NBR 7560 PN10 DE1255 DN1200
308772 | ABA DE VEDACAO ESPECIAL ACO CARBONO ASTM A1018 SS GR 40 EPOXI VERDE 1000 UM ESP 6,35MM AWWA C200 C210 NBR 7560 PN10 DE170 DN150
308773 | ABA DE VEDACAO ESPECIAL ACO CARBONO ASTM A1018 SS GR 40 EPOXI VERDE 1000 UM ESP 6,35MM AWWA C200 C210 NBR 7560 PN10 DE222 DN200
308774 | ABA DE VEDACAO ESPECIAL ACO CARBONO ASTM A1018 SS GR 40 EPOXI VERDE 1000 UM ESP 6,35MM AWWA C200 C210 NBR 7560 PN10 DE274 DN250
308775 | ABA DE VEDACAO ESPECIAL ACO CARBONO ASTM A1018 SS GR 40 EPOXI VERDE 1000 UM ESP 6,35MM AWWA C200 C210 NBR 7560 PN10 DE326 DN300
308776 | ABA DE VEDACAO ESPECIAL ACO CARBONO ASTM A1018 SS GR 40 EPOXI VERDE 1000 UM ESP 6,35MM AWWA C200 C210 NBR 7560 PN10 DE378 DN350
308777 | ABA DE VEDACAO ESPECIAL ACO CARBONO ASTM A1018 SS GR 40 EPOXI VERDE 1000 UM ESP 6,35MM AWWA C200 C210 NBR 7560 PN10 DE429 DN400
308778 | ABA DE VEDACAO ESPECIAL ACO CARBONO ASTM A1018 SS GR 40 EPOXI VERDE 1000 UM ESP 6,35MM AWWA C200 C210 NBR 7560 PN10 DE480 DN450
308779 | ABA DE VEDACAO ESPECIAL ACO CARBONO ASTM A1018 SS GR 40 EPOXI VERDE 1000 UM ESP 6,35MM AWWA C200 C210 NBR 7560 PN10 DE532 DN500
308780 | ABA DE VEDACAO ESPECIAL ACO CARBONO ASTM A1018 SS GR 40 EPOXI VERDE 1000 UM ESP 6,35MM AWWA C200 C210 NBR 7560 PN10 DE635 DN600
308781 | ABA DE VEDACAO ESPECIAL ACO CARBONO ASTM A1018 SS GR 40 EPOXI VERDE 1000 UM ESP 6,35MM AWWA C200 C210 NBR 7560 PN10 DE738 DN700
308782 | ABA DE VEDACAO ESPECIAL ACO CARBONO ASTM A1018 SS GR 40 EPOXI VERDE 1000 UM ESP 6,35MM AWWA C200 C210 NBR 7560 PN10 DE842 DN800
308783 | ABA DE VEDACAO ESPECIAL ACO CARBONO ASTM A1018 SS GR 40 EPOXI VERDE 1000 UM ESP 6,35MM AWWA C200 C210 NBR 7560 PN10 DE945 DN900
308768 | ABA DE VEDACAO ESPECIAL ACO CARBONO ASTM A1018 SS GR 40 EPOXI VERDE 1000 UM ESP 6,35MM AWWA C200 C210 NBR 7560 PN10 DE98 DN80
308766 | ABA DE VEDACAO ESPECIAL ACO CARBONO ASTM A1018 SS GR 40 EPOXI VERDE 1000 UM ESP 6,35MM AWWA C200 C210 NBR 7560 PN16 DE1048 DN1000
308753 | ABA DE VEDACAO ESPECIAL ACO CARBONO ASTM A1018 SS GR 40 EPOXI VERDE 1000 UM ESP 6,35MM AWWA C200 C210 NBR 7560 PN16 DE118 DN100
308767 | ABA DE VEDACAO ESPECIAL ACO CARBONO ASTM A1018 SS GR 40 EPOXI VERDE 1000 UM ESP 6,35MM AWWA C200 C210 NBR 7560 PN16 DE1255 DN1200
308754 | ABA DE VEDACAO ESPECIAL ACO CARBONO ASTM A1018 SS GR 40 EPOXI VERDE 1000 UM ESP 6,35MM AWWA C200 C210 NBR 7560 PN16 DE170 DN150
308755 | ABA DE VEDACAO ESPECIAL ACO CARBONO ASTM A1018 SS GR 40 EPOXI VERDE 1000 UM ESP 6,35MM AWWA C200 C210 NBR 7560 PN16 DE222 DN200
308756 | ABA DE VEDACAO ESPECIAL ACO CARBONO ASTM A1018 SS GR 40 EPOXI VERDE 1000 UM ESP 6,35MM AWWA C200 C210 NBR 7560 PN16 DE274 DN250
308757 | ABA DE VEDACAO ESPECIAL ACO CARBONO ASTM A1018 SS GR 40 EPOXI VERDE 1000 UM ESP 6,35MM AWWA C200 C210 NBR 7560 PN16 DE326 DN300
308758 | ABA DE VEDACAO ESPECIAL ACO CARBONO ASTM A1018 SS GR 40 EPOXI VERDE 1000 UM ESP 6,35MM AWWA C200 C210 NBR 7560 PN16 DE378 DN350
308759 | ABA DE VEDACAO ESPECIAL ACO CARBONO ASTM A1018 SS GR 40 EPOXI VERDE 1000 UM ESP 6,35MM AWWA C200 C210 NBR 7560 PN16 DE429 DN400
308760 | ABA DE VEDACAO ESPECIAL ACO CARBONO ASTM A1018 SS GR 40 EPOXI VERDE 1000 UM ESP 6,35MM AWWA C200 C210 NBR 7560 PN16 DE480 DN450
308761 | ABA DE VEDACAO ESPECIAL ACO CARBONO ASTM A1018 SS GR 40 EPOXI VERDE 1000 UM ESP 6,35MM AWWA C200 C210 NBR 7560 PN16 DE532 DN500
308762 | ABA DE VEDACAO ESPECIAL ACO CARBONO ASTM A1018 SS GR 40 EPOXI VERDE 1000 UM ESP 6,35MM AWWA C200 C210 NBR 7560 PN16 DE635 DN600
308763 | ABA DE VEDACAO ESPECIAL ACO CARBONO ASTM A1018 SS GR 40 EPOXI VERDE 1000 UM ESP 6,35MM AWWA C200 C210 NBR 7560 PN16 DE738 DN700
308764 | ABA DE VEDACAO ESPECIAL ACO CARBONO ASTM A1018 SS GR 40 EPOXI VERDE 1000 UM ESP 6,35MM AWWA C200 C210 NBR 7560 PN16 DE842 DN800
308765 | ABA DE VEDACAO ESPECIAL ACO CARBONO ASTM A1018 SS GR 40 EPOXI VERDE 1000 UM ESP 6,35MM AWWA C200 C210 NBR 7560 PN16 DE945 DN900
308736 | ABA DE VEDACAO ESPECIAL ACO CARBONO ASTM A1018 SS GR 40 EPOXI VERDE 1000 UM ESP 6,35MM AWWA C200 C210 NBR 7560 PN16 DE98MM DN80
320523 | ABA DE VEDACAO ESPECIAL ACO INOX 316L ASTM A403 SEM COSTURA SCH5S DECAPADO ASME B16.9 POL 4”
321279 | ABRACADEIRA AJUSTAVEL ACO INOX 316 PARA MANGUEIRA (45MM A 64MM) POL 2” POL 2.1/2”
320051 | ABRACADEIRA ANCORAGEM TIPO U ACO CARBONO TUBO DEFOFO EM BERCO ALT 121MM LARG CHAPA 60MM ESP 5MM FURO POL 3/4 DIST FUROS 326MM DN200
320052 | ABRACADEIRA ANCORAGEM TIPO U ACO CARBONO TUBO DEFOFO EM BERCO ALT 147MM LARG CHAPA 60MM ESP 5MM FURO POL 7/8 DIST FUROS 378MM DN250
320053 | ABRACADEIRA ANCORAGEM TIPO U ACO CARBONO TUBO DEFOFO EM BERCO ALT 173MM LARG CHAPA 60MM ESP 5MM FURO POL 7/8 DIST FUROS 430MM DN300
320054 | ABRACADEIRA ANCORAGEM TIPO U ACO CARBONO TUBO DEFOFO EM BERCO ALT 201MM LARG CHAPA 60MM ESP 6MM FURO POL 7/8 DIST FUROS 482MM DN350
320055 | ABRACADEIRA ANCORAGEM TIPO U ACO CARBONO TUBO DEFOFO EM BERCO ALT 231MM LARG CHAPA 60MM ESP 8MM FURO POL 7/8 DIST FUROS 533MM DN400
320056 | ABRACADEIRA ANCORAGEM TIPO U ACO CARBONO TUBO DEFOFO EM BERCO ALT 256MM LARG CHAPA 60MM ESP 8MM FURO POL 7/8 DIST FUROS 584MM DN450
320057 | ABRACADEIRA ANCORAGEM TIPO U ACO CARBONO TUBO DEFOFO EM BERCO ALT 286MM LARG CHAPA 60MM ESP 8MM FURO POL 1 DIST FUROS 636MM DN500
320058 | ABRACADEIRA ANCORAGEM TIPO U ACO CARBONO TUBO DEFOFO EM BERCO ALT 342MM LARG CHAPA 60MM ESP 8MM FURO POL 1 DIST FUROS 739MM DN600
320048 | ABRACADEIRA ANCORAGEM TIPO U ACO CARBONO TUBO DEFOFO EM BERCO ALT 53MM LARG CHAPA 60MM ESP 2MM FURO POL 3/4 DIST FUROS 202MM DN80
320049 | ABRACADEIRA ANCORAGEM TIPO U ACO CARBONO TUBO DEFOFO EM BERCO ALT 63MM LARG CHAPA 60MM ESP 2MM FURO POL 3/4 DIST FUROS 222MM DN100
320050 | ABRACADEIRA ANCORAGEM TIPO U ACO CARBONO TUBO DEFOFO EM BERCO ALT 89MM LARG CHAPA 60MM ESP 2MM FURO POL 3/4 DIST FUROS 274MM DN150
322328 | ABRACADEIRA EM ACO CARBONO GALVANIZADA TIPO U POL 1.1/2”
295955 | ABRACADEIRA EM ACO CARBONO GALVANIZADA TIPO U POL 1.1/4”
100749 | ABRACADEIRA EM ACO CARBONO GALVANIZADA TIPO U POL 1/2”
114715 | ABRACADEIRA EM ACO CARBONO GALVANIZADA TIPO U POL 1”
294789 | ABRACADEIRA EM ACO CARBONO GALVANIZADA TIPO U POL 2"
322329 | ABRACADEIRA EM ACO CARBONO GALVANIZADA TIPO U POL 2.1/2”
100757 | ABRACADEIRA EM ACO CARBONO GALVANIZADA TIPO U POL 3/4”
322330 | ABRACADEIRA EM ACO CARBONO GALVANIZADA TIPO U POL 4”
316249 | ABRACADEIRA PARA TUBOS CPVC/PVC SCH80 TIPO GRAMPO POLIPROPILENO COM PROTECAO UV DE 110
310790 | ABRACADEIRA PARA TUBOS CPVC/PVC SCH80 TIPO GRAMPO POLIPROPILENO COM PROTECAO UV DE 20
310783 | ABRACADEIRA PARA TUBOS CPVC/PVC SCH80 TIPO GRAMPO POLIPROPILENO COM PROTECAO UV DE 25
310786 | ABRACADEIRA PARA TUBOS CPVC/PVC SCH80 TIPO GRAMPO POLIPROPILENO COM PROTECAO UV DE 32
310787 | ABRACADEIRA PARA TUBOS CPVC/PVC SCH80 TIPO GRAMPO POLIPROPILENO COM PROTECAO UV DE 40
310788 | ABRACADEIRA PARA TUBOS CPVC/PVC SCH80 TIPO GRAMPO POLIPROPILENO COM PROTECAO UV DE 50
310789 | ABRACADEIRA PARA TUBOS CPVC/PVC SCH80 TIPO GRAMPO POLIPROPILENO COM PROTECAO UV DE 63
316247 | ABRACADEIRA PARA TUBOS CPVC/PVC SCH80 TIPO GRAMPO POLIPROPILENO COM PROTECAO UV DE 75
316248 | ABRACADEIRA PARA TUBOS CPVC/PVC SCH80 TIPO GRAMPO POLIPROPILENO COM PROTECAO UV DE 90
321421 | ADAPTADOR (PARA ENGATE RAPIDO) ROSCA MACHO/ESPIGAO ACO INOX 316 250 PSI POL 1.1/2”
301033 | ADAPTADOR AUTOAJUSTAVEL PVC-U JS COM ANEL DE VEDACAO PARA RESERVATORIO PN750KPA NBR 5648 DE 20 POL 1/2”
301040 | ADAPTADOR AUTOAJUSTAVEL PVC-U JS COM ANEL DE VEDACAO PARA RESERVATORIO PN750KPA NBR 5648 DE 25 POL 3/4”
301055 | ADAPTADOR AUTOAJUSTAVEL PVC-U JS COM ANEL DE VEDACAO PARA RESERVATORIO PN750KPA NBR 5648 DE 32 POL 1”
301064 | ADAPTADOR AUTOAJUSTAVEL PVC-U JS COM ANEL DE VEDACAO PARA RESERVATORIO PN750KPA NBR 5648 DE 40 POL 1.1/2”
301059 | ADAPTADOR AUTOAJUSTAVEL PVC-U JS COM ANEL DE VEDACAO PARA RESERVATORIO PN750KPA NBR 5648 DE 40 POL 1.1/4”
301065 | ADAPTADOR AUTOAJUSTAVEL PVC-U JS COM ANEL DE VEDACAO PARA RESERVATORIO PN750KPA NBR 5648 DE 50 POL 1.1/2”
301067 | ADAPTADOR AUTOAJUSTAVEL PVC-U JS COM ANEL DE VEDACAO PARA RESERVATORIO PN750KPA NBR 5648 DE 60 POL 2”
313927 | ADAPTADOR AUTOAJUSTAVEL PVC-U JS COM ANEL DE VEDACAO PARA RESERVATORIOS PN750KPA NBR 5648 DN85 POL 3”
309054 | ADAPTADOR CPVC JS BOLSA/ROSCA FEMEA BSP SCH80 PN10 ASTM F439 NSF/ANSI STD 14&61 FDA 21 DE 20 POL 1/2”
309055 | ADAPTADOR CPVC JS BOLSA/ROSCA FEMEA BSP SCH80 PN10 ASTM F439 NSF/ANSI STD 14&61 FDA 21 DE 25 POL 3/4”
309056 | ADAPTADOR CPVC JS BOLSA/ROSCA FEMEA BSP SCH80 PN10 ASTM F439 NSF/ANSI STD 14&61 FDA 21 DE 32 POL 1”
309057 | ADAPTADOR CPVC JS BOLSA/ROSCA FEMEA BSP SCH80 PN10 ASTM F439 NSF/ANSI STD 14&61 FDA 21 DE 40 POL 1.1/4”
309058 | ADAPTADOR CPVC JS BOLSA/ROSCA FEMEA BSP SCH80 PN10 ASTM F439 NSF/ANSI STD 14&61 FDA 21 DE 50 POL 1.1/2”
309059 | ADAPTADOR CPVC JS BOLSA/ROSCA FEMEA BSP SCH80 PN10 ASTM F439 NSF/ANSI STD 14&61 FDA 21 DE 63 POL 2”
309048 | ADAPTADOR CPVC JS BOLSA/ROSCA MACHO BSP SCH80 PN10 ASTM F439 NSF/ANSI STD 14&61 FDA 21 DE 20 POL 1/2”
309049 | ADAPTADOR CPVC JS BOLSA/ROSCA MACHO BSP SCH80 PN10 ASTM F439 NSF/ANSI STD 14&61 FDA 21 DE 25 POL 3/4”
309050 | ADAPTADOR CPVC JS BOLSA/ROSCA MACHO BSP SCH80 PN10 ASTM F439 NSF/ANSI STD 14&61 FDA 21 DE 32 POL 1”
309051 | ADAPTADOR CPVC JS BOLSA/ROSCA MACHO BSP SCH80 PN10 ASTM F439 NSF/ANSI STD 14&61 FDA 21 DE 40 POL 1.1/4”
309052 | ADAPTADOR CPVC JS BOLSA/ROSCA MACHO BSP SCH80 PN10 ASTM F439 NSF/ANSI STD 14&61 FDA 21 DE 50 POL 1.1/2”
309053 | ADAPTADOR CPVC JS BOLSA/ROSCA MACHO BSP SCH80 PN10 ASTM F439 NSF/ANSI STD 14&61 FDA 21 DE 63 POL 2”
300391 | ADAPTADOR CPVC JS BOLSA/ROSCA MACHO NPT SCHEDULE 80 PN10 ASTM F439 NSF/ANSI STD 14&61 FDA 21 DE 20 POL 1/2”
300392 | ADAPTADOR CPVC JS BOLSA/ROSCA MACHO NPT SCHEDULE 80 PN10 ASTM F439 NSF/ANSI STD 14&61 FDA 21 DE 25 POL 3/4”
300393 | ADAPTADOR CPVC JS BOLSA/ROSCA MACHO NPT SCHEDULE 80 PN10 ASTM F439 NSF/ANSI STD 14&61 FDA 21 DE 32 POL 1"
300394 | ADAPTADOR CPVC JS BOLSA/ROSCA MACHO NPT SCHEDULE 80 PN10 ASTM F439 NSF/ANSI STD 14&61 FDA 21 DE 40 POL 1.1/4"
300395 | ADAPTADOR CPVC JS BOLSA/ROSCA MACHO NPT SCHEDULE 80 PN10 ASTM F439 NSF/ANSI STD 14&61 FDA 21 DE 50 POL 1.1/2"
300396 | ADAPTADOR CPVC JS BOLSA/ROSCA MACHO NPT SCHEDULE 80 PN10 ASTM F439 NSF/ANSI STD 14&61 FDA 21 DE 63 POL 2"
309024 | ADAPTADOR CPVC JS ROSCA MACHO NPT COM FLANGES SCHEDULE 80 PN10 ASTM F439 NSF/ANSI STD 14&61 FDA 21 DE 20
300566 | ADAPTADOR CPVC JS ROSCA MACHO NPT COM FLANGES SCHEDULE 80 PN10 ASTM F439 NSF/ANSI STD 14&61 FDA 21 DE 25
300567 | ADAPTADOR CPVC JS ROSCA MACHO NPT COM FLANGES SCHEDULE 80 PN10 ASTM F439 NSF/ANSI STD 14&61 FDA 21 DE 32
300568 | ADAPTADOR CPVC JS ROSCA MACHO NPT COM FLANGES SCHEDULE 80 PN10 ASTM F439 NSF/ANSI STD 14&61 FDA 21 DE 40
300569 | ADAPTADOR CPVC JS ROSCA MACHO NPT COM FLANGES SCHEDULE 80 PN10 ASTM F439 NSF/ANSI STD 14&61 FDA 21 DE 50
300570 | ADAPTADOR CPVC JS ROSCA MACHO NPT COM FLANGES SCHEDULE 80 PN10 ASTM F439 NSF/ANSI STD 14&61 FDA 21 DE 63
300558 | ADAPTADOR CPVC ROSCA MACHO NPT COM PONTA TIPO ESPIGAO PN10 SCHEDULE 80 ASTM F439 NSF/ANSI STD 14&61 FDA 21 DE 20
300559 | ADAPTADOR CPVC ROSCA MACHO NPT COM PONTA TIPO ESPIGAO PN10 SCHEDULE 80 ASTM F439 NSF/ANSI STD 14&61 FDA 21 DE 25
300560 | ADAPTADOR CPVC ROSCA MACHO NPT COM PONTA TIPO ESPIGAO PN10 SCHEDULE 80 ASTM F439 NSF/ANSI STD 14&61 FDA 21 DE 32
300565 | ADAPTADOR CPVC SOLDAVEL PONTA/ROSCA COM FLANGE FURACAO PN10 SCHEDULE 80 ASTM F439 NSF/ANSI STD 14&61 FDA 21 DE 20
301075 | ADAPTADOR CURTO PVC-U JS BOLSA/ROSCA FEMEA PN750KPA NBR 5648 DE 20 POL 1/2"
301076 | ADAPTADOR CURTO PVC-U JS BOLSA/ROSCA FEMEA PN750KPA NBR 5648 DE 25 POL 3/4"
301077 | ADAPTADOR CURTO PVC-U JS BOLSA/ROSCA FEMEA PN750KPA NBR 5648 DE 32 POL 1"
301078 | ADAPTADOR CURTO PVC-U JS BOLSA/ROSCA FEMEA PN750KPA NBR 5648 DE 40 POL 1.1/4"
301079 | ADAPTADOR CURTO PVC-U JS BOLSA/ROSCA FEMEA PN750KPA NBR 5648 DE 40 POL 1/2"
301080 | ADAPTADOR CURTO PVC-U JS BOLSA/ROSCA FEMEA PN750KPA NBR 5648 DE 50 POL 1.1/2"
301081 | ADAPTADOR CURTO PVC-U JS BOLSA/ROSCA FEMEA PN750KPA NBR 5648 DE 50 POL 1.1/4
301082 | ADAPTADOR CURTO PVC-U JS BOLSA/ROSCA FEMEA PN750KPA NBR 5648 DE 60 POL 2"
20214 | ADAPTADOR CURTO PVC-U JS BOLSA/ROSCA MACHO PN750KPA NBR 5648 DE 110 POL 4
20010 | ADAPTADOR CURTO PVC-U JS BOLSA/ROSCA MACHO PN750KPA NBR 5648 DE 20 POL 1/2
20079 | ADAPTADOR CURTO PVC-U JS BOLSA/ROSCA MACHO PN750KPA NBR 5648 DE 25 POL 3/4
20087 | ADAPTADOR CURTO PVC-U JS BOLSA/ROSCA MACHO PN750KPA NBR 5648 DE 32 POL 1
297044 | ADAPTADOR CURTO PVC-U JS BOLSA/ROSCA MACHO PN750KPA NBR 5648 DE 40 POL 1.1/2
20095 | ADAPTADOR CURTO PVC-U JS BOLSA/ROSCA MACHO PN750KPA NBR 5648 DE 40 POL 1.1/4
20109 | ADAPTADOR CURTO PVC-U JS BOLSA/ROSCA MACHO PN750KPA NBR 5648 DE 50 POL 1.1/2
313910 | ADAPTADOR CURTO PVC-U JS BOLSA/ROSCA MACHO PN750KPA NBR 5648 DE 50 POL 1.1/4
20133 | ADAPTADOR CURTO PVC-U JS BOLSA/ROSCA MACHO PN750KPA NBR 5648 DE 60 POL 2
20150 | ADAPTADOR CURTO PVC-U JS BOLSA/ROSCA MACHO PN750KPA NBR 5648 DE 75 POL 2.1/2”
20192 | ADAPTADOR CURTO PVC-U JS BOLSA/ROSCA MACHO PN750KPA NBR 5648 DE 85 POL 3
303136 | ADAPTADOR DE TRANSICAO PEAD/PP/PLAST.ENG. BB JUNTA DE COMPRESSAO/ROSCA BSP FEMEA ACESSORIOS ACO INOX 304 PVC NBR 5647 PEAD NBR 15561 PN16 DE 110 POL 4”
303132 | ADAPTADOR DE TRANSICAO PEAD/PP/PLAST.ENG. BB JUNTA DE COMPRESSAO/ROSCA BSP FEMEA ACESSORIOS ACO INOX 304 PVC NBR 5647 PEAD NBR 15561 PN16 DE 63 POL 2”
303134 | ADAPTADOR DE TRANSICAO PEAD/PP/PLAST.ENG. BB JUNTA DE COMPRESSAO/ROSCA BSP FEMEA ACESSORIOS ACO INOX 304 PVC NBR 5647 PEAD NBR 15561 PN16 DE 90 POL 3”
318174 | ADAPTADOR DE TRANSICAO PEAD/PP/PLAST.ENG. BB JUNTA DE COMPRESSAO/ROSCA BSP FEMEA ACESSORIOS ACO INOX 304 PVC NBR 5648 PEAD NBR 14462 PN16 DE 32 POL 1”
35 | ADAPTADOR FD JE PB PONTA DEFOFO BOLSA PARA PVC PBA COM ANEL DN100
19 | ADAPTADOR FD JE PB PONTA DEFOFO BOLSA PARA PVC PBA COM ANEL DN50
312153 | ADAPTADOR PARA VASO SANITARIO PVC-U JEI PB PARA ESGOTO PREDIAL E AGUA PLUVIAL NBR 5688 SERIE NORMAL DN100
312154 | ADAPTADOR PARA VASO SANITARIO PVC-U JS PB PARA ESGOTO PREDIAL E AGUA PLUVIAL NBR 5688 SERIE NORMAL DN40
20206 | ADAPTADOR PVC JE BOLSA/ROSCA COM ANEL DN100 POL 4"
20117 | ADAPTADOR PVC JE BOLSA/ROSCA COM ANEL DN50 POL 2"
20176 | ADAPTADOR PVC JE BOLSA/ROSCA COM ANEL DN75 POL 3"
27952 | ADAPTADOR PVC JE PB PONTA DEFOFO BOLSA PARA PVC PBA DN100
27928 | ADAPTADOR PVC JE PB PONTA DEFOFO BOLSA PARA PVC PBA DN50
27944 | ADAPTADOR PVC JE PB PONTA DEFOFO BOLSA PARA PVC PBA DN75
310428 | ADAPTADOR PVC JE PB PONTA DEFOFO BOLSA PARA PVC PBA DN80 DN75
309101 | ADAPTADOR PVC JS BOLSA/ROSCA FEMEA BSP SCH80 PN10 ASTM D2467 NSF/ANSI STD 14&61 FDA 21 DE 20 POL 1/2”
309102 | ADAPTADOR PVC JS BOLSA/ROSCA FEMEA BSP SCH80 PN10 ASTM D2467 NSF/ANSI STD 14&61 FDA 21 DE 25 POL 3/4”
309103 | ADAPTADOR PVC JS BOLSA/ROSCA FEMEA BSP SCH80 PN10 ASTM D2467 NSF/ANSI STD 14&61 FDA 21 DE 32 POL 1”
309104 | ADAPTADOR PVC JS BOLSA/ROSCA FEMEA BSP SCH80 PN10 ASTM D2467 NSF/ANSI STD 14&61 FDA 21 DE 40 POL 1.1/4”
309105 | ADAPTADOR PVC JS BOLSA/ROSCA FEMEA BSP SCH80 PN10 ASTM D2467 NSF/ANSI STD 14&61 FDA 21 DE 50 POL 1.1/2”
309106 | ADAPTADOR PVC JS BOLSA/ROSCA FEMEA BSP SCH80 PN10 ASTM D2467 NSF/ANSI STD 14&61 FDA 21 DE 63 POL 2”
316240 | ADAPTADOR PVC JS BOLSA/ROSCA FEMEA BSP SCH80 PN10 ASTM D2467NSF/ANSI STD 14&61 FDA 21 DE 75 POL 3
309107 | ADAPTADOR PVC JS BOLSA/ROSCA MACHO BSP SCH80 PN10 ASTM D2467 NSF/ANSI STD 14&61 FDA 21 DE 20 POL 1/2”
309108 | ADAPTADOR PVC JS BOLSA/ROSCA MACHO BSP SCH80 PN10 ASTM D2467 NSF/ANSI STD 14&61 FDA 21 DE 25 POL 3/4”
309109 | ADAPTADOR PVC JS BOLSA/ROSCA MACHO BSP SCH80 PN10 ASTM D2467 NSF/ANSI STD 14&61 FDA 21 DE 32 POL 1”
309110 | ADAPTADOR PVC JS BOLSA/ROSCA MACHO BSP SCH80 PN10 ASTM D2467 NSF/ANSI STD 14&61 FDA 21 DE 40 POL 1.1/4”
309111 | ADAPTADOR PVC JS BOLSA/ROSCA MACHO BSP SCH80 PN10 ASTM D2467 NSF/ANSI STD 14&61 FDA 21 DE 50 POL 1.1/2”
304483 | ADAPTADOR REDUCAO FD JE PB PONTA DEFOFO BOLSA PARA PVC PBA DE 118 DN100 DE 60 DN50
304484 | ADAPTADOR REDUCAO FD JE PB PONTA DEFOFO BOLSA PARA PVC PBA DE 118 DN100 DE 85 DN75
304489 | ADAPTADOR REDUCAO FD JE PB PONTA DEFOFO BOLSA PARA PVC PBA DE 176 DN150 DE 110 DN100
311192 | ADAPTADOR REDUCAO FD JE PB PONTA DEFOFO BOLSA PARA PVC PBA DE 176 DN150 DE 60 DN50
304488 | ADAPTADOR REDUCAO FD JE PB PONTA DEFOFO BOLSA PARA PVC PBA DE 176 DN150 DE 85 DN75
304481 | ADAPTADOR REDUCAO FD JE PB PONTA DEFOFO BOLSA PARA PVC PBA DE 98 DN80 DE 60 DN50
304482 | ADAPTADOR REDUCAO FD JE PB PONTA DEFOFO BOLSA PARA PVC PBA DE 98 DN80 DE 85 DN75
300896 | ADAPTADOR ROSCA NPT MACHO/SOLDA PVC SCH80 PN10 DE20MM X 1/2 POL ASTM D2467 NSF/ANSI STD 14&61 FDA 21
300897 | ADAPTADOR ROSCA NPT MACHO/SOLDA PVC SCH80 PN10 DE25MM X 3/4 POL ASTM D2467 NSF/ANSI STD 14&61 FDA 21
300898 | ADAPTADOR ROSCA NPT MACHO/SOLDA PVC SCH80 PN10 DE32MM X 1 POL ASTM D2467 NSF/ANSI STD 14&61 FDA 21
300899 | ADAPTADOR ROSCA NPT MACHO/SOLDA PVC SCH80 PN10 DE40MM X 1.1/4 POL ASTM D2467 NSF/ANSI STD 14&61 FDA 21
300900 | ADAPTADOR ROSCA NPT MACHO/SOLDA PVC SCH80 PN10 DE50MM X 1.1/2 POL ASTM D2467 NSF/ANSI STD 14&61 FDA 21
300901 | ADAPTADOR ROSCA NPT MACHO/SOLDA PVC SCH80 PN10 DE63MM X 2 POL ASTM D2467 NSF/ANSI STD 14&61 FDA 21
301383 | ADAPTADOR ROSCA NPT/MACHO ESPIGAO PVC SCH80 JS PN10 DE 20MM ASTM D2467 NSF/ANSI STD 14&61 FDA 21
301385 | ADAPTADOR ROSCA NPT/MACHO ESPIGAO PVC SCH80 JS PN10 DE 25MM ASTM D2467 NSF/ANSI STD 14&61 FDA 21
301386 | ADAPTADOR ROSCA NPT/MACHO ESPIGAO PVC SCH80 JS PN10 DE 32MM ASTM D2467 NSF/ANSI STD 14&61 FDA 21
301387 | ADAPTADOR ROSCA NPT/MACHO ESPIGAO PVC SCH80 JS PN10 DE 40MM ASTM D2467 NSF/ANSI STD 14&61 FDA 21
301389 | ADAPTADOR ROSCA NPT/MACHO ESPIGAO PVC SCH80 JS PN10 DE 50MM ASTM D2467 NSF/ANSI STD 14&61 FDA 21
301390 | ADAPTADOR ROSCA NPT/MACHO ESPIGAO PVC SCH80 JS PN10 DE 63MM ASTM D2467 NSF/ANSI STD 14&61 FDA 21
58181 | ANEL DE CONCRETO ARMADO PONTA E BOLSA PARA POCO DE VISITA TAMANHO 0,30M DN800
42390 | ANEL DE CONCRETO ARMADO PONTA E BOLSA PARA POCO DE VISITA TAMANHO 0,50M DN800
302083 | AREIA LAVADA DE 0,45 A 0,60 MM PARA CAMADA FILTRANTE
272205 | AREIA PARA CAMADA TORPEDO 10 MESH POL 1/8"
304566 | ARRUELA DE BORRACHA PARA FLANGE PARA ESGOTO PN10 DN100
304579 | ARRUELA DE BORRACHA PARA FLANGE PARA ESGOTO PN10 DN1000
304580 | ARRUELA DE BORRACHA PARA FLANGE PARA ESGOTO PN10 DN1200
304567 | ARRUELA DE BORRACHA PARA FLANGE PARA ESGOTO PN10 DN150
304568 | ARRUELA DE BORRACHA PARA FLANGE PARA ESGOTO PN10 DN200
304569 | ARRUELA DE BORRACHA PARA FLANGE PARA ESGOTO PN10 DN250
304570 | ARRUELA DE BORRACHA PARA FLANGE PARA ESGOTO PN10 DN300
304571 | ARRUELA DE BORRACHA PARA FLANGE PARA ESGOTO PN10 DN350
304572 | ARRUELA DE BORRACHA PARA FLANGE PARA ESGOTO PN10 DN400
304573 | ARRUELA DE BORRACHA PARA FLANGE PARA ESGOTO PN10 DN450
304564 | ARRUELA DE BORRACHA PARA FLANGE PARA ESGOTO PN10 DN50
304574 | ARRUELA DE BORRACHA PARA FLANGE PARA ESGOTO PN10 DN500
304575 | ARRUELA DE BORRACHA PARA FLANGE PARA ESGOTO PN10 DN600
304576 | ARRUELA DE BORRACHA PARA FLANGE PARA ESGOTO PN10 DN700
304565 | ARRUELA DE BORRACHA PARA FLANGE PARA ESGOTO PN10 DN80
304577 | ARRUELA DE BORRACHA PARA FLANGE PARA ESGOTO PN10 DN800
304578 | ARRUELA DE BORRACHA PARA FLANGE PARA ESGOTO PN10 DN900
304583 | ARRUELA DE BORRACHA PARA FLANGE PARA ESGOTO PN16 DN100
304592 | ARRUELA DE BORRACHA PARA FLANGE PARA ESGOTO PN16 DN1000
304593 | ARRUELA DE BORRACHA PARA FLANGE PARA ESGOTO PN16 DN1200
304584 | ARRUELA DE BORRACHA PARA FLANGE PARA ESGOTO PN16 DN150
304585 | ARRUELA DE BORRACHA PARA FLANGE PARA ESGOTO PN16 DN200
304670 | ARRUELA DE BORRACHA PARA FLANGE PARA ESGOTO PN16 DN250
304671 | ARRUELA DE BORRACHA PARA FLANGE PARA ESGOTO PN16 DN300
304672 | ARRUELA DE BORRACHA PARA FLANGE PARA ESGOTO PN16 DN350
304673 | ARRUELA DE BORRACHA PARA FLANGE PARA ESGOTO PN16 DN400
304674 | ARRUELA DE BORRACHA PARA FLANGE PARA ESGOTO PN16 DN450
304581 | ARRUELA DE BORRACHA PARA FLANGE PARA ESGOTO PN16 DN50
304586 | ARRUELA DE BORRACHA PARA FLANGE PARA ESGOTO PN16 DN500
304587 | ARRUELA DE BORRACHA PARA FLANGE PARA ESGOTO PN16 DN600
304588 | ARRUELA DE BORRACHA PARA FLANGE PARA ESGOTO PN16 DN700
304582 | ARRUELA DE BORRACHA PARA FLANGE PARA ESGOTO PN16 DN80
304589 | ARRUELA DE BORRACHA PARA FLANGE PARA ESGOTO PN16 DN800
304590 | ARRUELA DE BORRACHA PARA FLANGE PARA ESGOTO PN16 DN900
304527 | ARRUELA DE BORRACHA PARA FLANGE PN10 DN100
112879 | ARRUELA DE BORRACHA PARA FLANGE PN10 DN1000
112895 | ARRUELA DE BORRACHA PARA FLANGE PN10 DN1200
304529 | ARRUELA DE BORRACHA PARA FLANGE PN10 DN150
304530 | ARRUELA DE BORRACHA PARA FLANGE PN10 DN200
64122 | ARRUELA DE BORRACHA PARA FLANGE PN10 DN250
304531 | ARRUELA DE BORRACHA PARA FLANGE PN10 DN300
97799 | ARRUELA DE BORRACHA PARA FLANGE PN10 DN350
64106 | ARRUELA DE BORRACHA PARA FLANGE PN10 DN400
304608 | ARRUELA DE BORRACHA PARA FLANGE PN10 DN450
304525 | ARRUELA DE BORRACHA PARA FLANGE PN10 DN50
91596 | ARRUELA DE BORRACHA PARA FLANGE PN10 DN500
94994 | ARRUELA DE BORRACHA PARA FLANGE PN10 DN600
143618 | ARRUELA DE BORRACHA PARA FLANGE PN10 DN700
304526 | ARRUELA DE BORRACHA PARA FLANGE PN10 DN80
112950 | ARRUELA DE BORRACHA PARA FLANGE PN10 DN800
251747 | ARRUELA DE BORRACHA PARA FLANGE PN10 DN900
304553 | ARRUELA DE BORRACHA PARA FLANGE PN16 DN100
304561 | ARRUELA DE BORRACHA PARA FLANGE PN16 DN1000
304562 | ARRUELA DE BORRACHA PARA FLANGE PN16 DN1200
304554 | ARRUELA DE BORRACHA PARA FLANGE PN16 DN150
282657 | ARRUELA DE BORRACHA PARA FLANGE PN16 DN200
304555 | ARRUELA DE BORRACHA PARA FLANGE PN16 DN250
304556 | ARRUELA DE BORRACHA PARA FLANGE PN16 DN300
304557 | ARRUELA DE BORRACHA PARA FLANGE PN16 DN350
304558 | ARRUELA DE BORRACHA PARA FLANGE PN16 DN400
304559 | ARRUELA DE BORRACHA PARA FLANGE PN16 DN450
304552 | ARRUELA DE BORRACHA PARA FLANGE PN16 DN50
282658 | ARRUELA DE BORRACHA PARA FLANGE PN16 DN500
282659 | ARRUELA DE BORRACHA PARA FLANGE PN16 DN600
304560 | ARRUELA DE BORRACHA PARA FLANGE PN16 DN700
282716 | ARRUELA DE BORRACHA PARA FLANGE PN16 DN80
282660 | ARRUELA DE BORRACHA PARA FLANGE PN16 DN800
200611 | ARRUELA DE BORRACHA PARA FLANGE PN16 DN900
311442 | ARRUELA DE BORRACHA PARA FLANGE PN25 DN100
311455 | ARRUELA DE BORRACHA PARA FLANGE PN25 DN1000
311456 | ARRUELA DE BORRACHA PARA FLANGE PN25 DN1200
311443 | ARRUELA DE BORRACHA PARA FLANGE PN25 DN150
311444 | ARRUELA DE BORRACHA PARA FLANGE PN25 DN200
311445 | ARRUELA DE BORRACHA PARA FLANGE PN25 DN250
311446 | ARRUELA DE BORRACHA PARA FLANGE PN25 DN300
311447 | ARRUELA DE BORRACHA PARA FLANGE PN25 DN350
311448 | ARRUELA DE BORRACHA PARA FLANGE PN25 DN400
311449 | ARRUELA DE BORRACHA PARA FLANGE PN25 DN450
311440 | ARRUELA DE BORRACHA PARA FLANGE PN25 DN50
311450 | ARRUELA DE BORRACHA PARA FLANGE PN25 DN500
311451 | ARRUELA DE BORRACHA PARA FLANGE PN25 DN600
311452 | ARRUELA DE BORRACHA PARA FLANGE PN25 DN700
311441 | ARRUELA DE BORRACHA PARA FLANGE PN25 DN80
311453 | ARRUELA DE BORRACHA PARA FLANGE PN25 DN800
311454 | ARRUELA DE BORRACHA PARA FLANGE PN25 DN900
312941 | ARRUELA LISA EM ACO INOX AISI 316 NORMA: DIN 125A - M19
312942 | ARRUELA LISA EM ACO INOX AISI 316 NORMA: DIN 125A - M2
302512 | ARRUELA LISA, EM ACO CARBONO, NORMA: DIN 125A; - M16
302513 | ARRUELA LISA, EM ACO CARBONO, NORMA: DIN 125A; - M20
302514 | ARRUELA LISA, EM ACO CARBONO, NORMA: DIN 125A; - M24
302515 | ARRUELA LISA, EM ACO CARBONO, NORMA: DIN 125A; - M27
302516 | ARRUELA LISA, EM ACO CARBONO, NORMA: DIN 125A; - M30
308888 | ARRUELA LISA, EM ACO CARBONO, NORMA: DIN 125A; - M33
302517 | ARRUELA LISA, EM ACO CARBONO, NORMA: DIN 125A; - M36
302518 | ARRUELA LISA, EM ACO CARBONO, NORMA: DIN 125A; - M39
302519 | ARRUELA LISA, EM ACO CARBONO, NORMA: DIN 125A; - M45
302520 | ARRUELA LISA, EM ACO CARBONO, NORMA: DIN 125A; - M52
301793 | ARRUELA LISA, EM ACO INOX AISI 316, NORMA: DIN 125A; - M16
301794 | ARRUELA LISA, EM ACO INOX AISI 316, NORMA: DIN 125A; - M20
301795 | ARRUELA LISA, EM ACO INOX AISI 316, NORMA: DIN 125A; - M24
301796 | ARRUELA LISA, EM ACO INOX AISI 316, NORMA: DIN 125A; - M27
301797 | ARRUELA LISA, EM ACO INOX AISI 316, NORMA: DIN 125A; - M30
301798 | ARRUELA LISA, EM ACO INOX AISI 316, NORMA: DIN 125A; - M33
301811 | ARRUELA LISA, EM ACO INOX AISI 316, NORMA: DIN 125A; - M36
301812 | ARRUELA LISA, EM ACO INOX AISI 316, NORMA: DIN 125A; - M39
301813 | ARRUELA LISA, EM ACO INOX AISI 316, NORMA: DIN 125A; - M45
301814 | ARRUELA LISA, EM ACO INOX AISI 316, NORMA: DIN 125A; - M52
315088 | ASSENTO SANITARIO COM TAMPA PLASTICO UNIVERSAL POLIPROPILENO BRANCO
306757 | ATUADOR ELETRICO INTEGRAL 1000NM 220V/60HZ BIFASICO FLANGE ACOPLAMENTO F12 TEMPO MINIMO ATUACAO 80,0 SEGUNDOS 4-20 MA PARA VALVULA BORBOLETA
306756 | ATUADOR ELETRICO INTEGRAL 1000NM 220V/60HZ BIFASICO FLANGE ACOPLAMENTO F12 TEMPO MINIMO ATUACAO 80,0 SEGUNDOS MODBUS RTU PARA VALVULA BORBOLETA
306755 | ATUADOR ELETRICO INTEGRAL 1000NM 220V/60HZ BIFASICO FLANGE ACOPLAMENTO F12 TEMPO MINIMO ATUACAO 80,0 SEGUNDOS PROFIBUS DP PARA VALVULA BORBOLETA
306748 | ATUADOR ELETRICO INTEGRAL 1000NM 220V/60HZ TRIFASICO FLANGE ACOPLAMENTO F12 TEMPO MINIMO ATUACAO 80,0 SEGUNDOS 4-20 MA PARA VALVULA BORBOLETA
306747 | ATUADOR ELETRICO INTEGRAL 1000NM 220V/60HZ TRIFASICO FLANGE ACOPLAMENTO F12 TEMPO MINIMO ATUACAO 80,0 SEGUNDOS MODBUS RTU PARA VALVULA BORBOLETA
306746 | ATUADOR ELETRICO INTEGRAL 1000NM 220V/60HZ TRIFASICO FLANGE ACOPLAMENTO F12 TEMPO MINIMO ATUACAO 80,0 SEGUNDOS PROFIBUS DP PARA VALVULA BORBOLETA
306751 | ATUADOR ELETRICO INTEGRAL 1000NM 380V/60HZ TRIFASICO FLANGE ACOPLAMENTO F12 TEMPO MINIMO ATUACAO 80,0 SEGUNDOS 4-20 MA PARA VALVULA BORBOLETA
306750 | ATUADOR ELETRICO INTEGRAL 1000NM 380V/60HZ TRIFASICO FLANGE ACOPLAMENTO F12 TEMPO MINIMO ATUACAO 80,0 SEGUNDOS MODBUS RTU PARA VALVULA BORBOLETA
306749 | ATUADOR ELETRICO INTEGRAL 1000NM 380V/60HZ TRIFASICO FLANGE ACOPLAMENTO F12 TEMPO MINIMO ATUACAO 80,0 SEGUNDOS PROFIBUS DP PARA VALVULA BORBOLETA
306754 | ATUADOR ELETRICO INTEGRAL 1000NM 440V/60HZ TRIFASICO FLANGE ACOPLAMENTO F12 TEMPO MINIMO ATUACAO 80,0 SEGUNDOS 4-20 MA PARA VALVULA BORBOLETA
306753 | ATUADOR ELETRICO INTEGRAL 1000NM 440V/60HZ TRIFASICO FLANGE ACOPLAMENTO F12 TEMPO MINIMO ATUACAO 80,0 SEGUNDOS MODBUS RTU PARA VALVULA BORBOLETA
306752 | ATUADOR ELETRICO INTEGRAL 1000NM 440V/60HZ TRIFASICO FLANGE ACOPLAMENTO F12 TEMPO MINIMO ATUACAO 80,0 SEGUNDOS PROFIBUS DP PARA VALVULA BORBOLETA
306793 | ATUADOR ELETRICO INTEGRAL 18000NM 220V/60HZ BIFASICO FLANGE ACOPLAMENTO F25 TEMPO MINIMO ATUACAO 700,0 SEGUNDOS 4-20 MA PARA VALVULA BORBOLETA
306792 | ATUADOR ELETRICO INTEGRAL 18000NM 220V/60HZ BIFASICO FLANGE ACOPLAMENTO F25 TEMPO MINIMO ATUACAO 700,0 SEGUNDOS MODBUS RTU PARA VALVULA BORBOLETA
306791 | ATUADOR ELETRICO INTEGRAL 18000NM 220V/60HZ BIFASICO FLANGE ACOPLAMENTO F25 TEMPO MINIMO ATUACAO 700,0 SEGUNDOS PROFIBUS DP PARA VALVULA BORBOLETA
306784 | ATUADOR ELETRICO INTEGRAL 18000NM 220V/60HZ TRIFASICO FLANGE ACOPLAMENTO F25 TEMPO MINIMO ATUACAO 700,0 SEGUNDOS 4-20 MA PARA VALVULA BORBOLETA
306783 | ATUADOR ELETRICO INTEGRAL 18000NM 220V/60HZ TRIFASICO FLANGE ACOPLAMENTO F25 TEMPO MINIMO ATUACAO 700,0 SEGUNDOS MODBUS RTU PARA VALVULA BORBOLETA
306782 | ATUADOR ELETRICO INTEGRAL 18000NM 220V/60HZ TRIFASICO FLANGE ACOPLAMENTO F25 TEMPO MINIMO ATUACAO 700,0 SEGUNDOS PROFIBUS DP PARA VALVULA BORBOLETA
306787 | ATUADOR ELETRICO INTEGRAL 18000NM 380V/60HZ TRIFASICO FLANGE ACOPLAMENTO F25 TEMPO MINIMO ATUACAO 700,0 SEGUNDOS 4-20 MA PARA VALVULA BORBOLETA
306786 | ATUADOR ELETRICO INTEGRAL 18000NM 380V/60HZ TRIFASICO FLANGE ACOPLAMENTO F25 TEMPO MINIMO ATUACAO 700,0 SEGUNDOS MODBUS RTU PARA VALVULA BORBOLETA
306785 | ATUADOR ELETRICO INTEGRAL 18000NM 380V/60HZ TRIFASICO FLANGE ACOPLAMENTO F25 TEMPO MINIMO ATUACAO 700,0 SEGUNDOS PROFIBUS DP PARA VALVULA BORBOLETA
306790 | ATUADOR ELETRICO INTEGRAL 18000NM 440V/60HZ TRIFASICO FLANGE ACOPLAMENTO F25 TEMPO MINIMO ATUACAO 700,0 SEGUNDOS 4-20 MA PARA VALVULA BORBOLETA
306789 | ATUADOR ELETRICO INTEGRAL 18000NM 440V/60HZ TRIFASICO FLANGE ACOPLAMENTO F25 TEMPO MINIMO ATUACAO 700,0 SEGUNDOS MODBUS RTU PARA VALVULA BORBOLETA
306788 | ATUADOR ELETRICO INTEGRAL 18000NM 440V/60HZ TRIFASICO FLANGE ACOPLAMENTO F25 TEMPO MINIMO ATUACAO 700,0 SEGUNDOS PROFIBUS DP PARA VALVULA BORBOLETA
306805 | ATUADOR ELETRICO INTEGRAL 30000NM 220V/60HZ BIFASICO FLANGE ACOPLAMENTO F30 TEMPO MINIMO ATUACAO 1000,0 SEGUNDOS 4-20 MA PARA VALVULA BORBOLETA
306804 | ATUADOR ELETRICO INTEGRAL 30000NM 220V/60HZ BIFASICO FLANGE ACOPLAMENTO F30 TEMPO MINIMO ATUACAO 1000,0 SEGUNDOS MODBUS RTU PARA VALVULA BORBOLETA
306803 | ATUADOR ELETRICO INTEGRAL 30000NM 220V/60HZ BIFASICO FLANGE ACOPLAMENTO F30 TEMPO MINIMO ATUACAO 1000,0 SEGUNDOS PROFIBUS DP PARA VALVULA BORBOLETA
306796 | ATUADOR ELETRICO INTEGRAL 30000NM 220V/60HZ TRIFASICO FLANGE ACOPLAMENTO F30 TEMPO MINIMO ATUACAO 1000,0 SEGUNDOS 4-20 MA PARA VALVULA BORBOLETA
306795 | ATUADOR ELETRICO INTEGRAL 30000NM 220V/60HZ TRIFASICO FLANGE ACOPLAMENTO F30 TEMPO MINIMO ATUACAO 1000,0 SEGUNDOS MODBUS RTU PARA VALVULA BORBOLETA
306794 | ATUADOR ELETRICO INTEGRAL 30000NM 220V/60HZ TRIFASICO FLANGE ACOPLAMENTO F30 TEMPO MINIMO ATUACAO 1000,0 SEGUNDOS PROFIBUS DP PARA VALVULA BORBOLETA
306799 | ATUADOR ELETRICO INTEGRAL 30000NM 380V/60HZ TRIFASICO FLANGE ACOPLAMENTO F30 TEMPO MINIMO ATUACAO 1000,0 SEGUNDOS 4-20 MA PARA VALVULA BORBOLETA
306798 | ATUADOR ELETRICO INTEGRAL 30000NM 380V/60HZ TRIFASICO FLANGE ACOPLAMENTO F30 TEMPO MINIMO ATUACAO 1000,0 SEGUNDOS MODBUS RTU PARA VALVULA BORBOLETA
306797 | ATUADOR ELETRICO INTEGRAL 30000NM 380V/60HZ TRIFASICO FLANGE ACOPLAMENTO F30 TEMPO MINIMO ATUACAO 1000,0 SEGUNDOS PROFIBUS DP PARA VALVULA BORBOLETA
306802 | ATUADOR ELETRICO INTEGRAL 30000NM 440V/60HZ TRIFASICO FLANGE ACOPLAMENTO F30 TEMPO MINIMO ATUACAO 1000,0 SEGUNDOS 4-20 MA PARA VALVULA BORBOLETA
306801 | ATUADOR ELETRICO INTEGRAL 30000NM 440V/60HZ TRIFASICO FLANGE ACOPLAMENTO F30 TEMPO MINIMO ATUACAO 1000,0 SEGUNDOS MODBUS RTU PARA VALVULA BORBOLETA
306800 | ATUADOR ELETRICO INTEGRAL 30000NM 440V/60HZ TRIFASICO FLANGE ACOPLAMENTO F30 TEMPO MINIMO ATUACAO 1000,0 SEGUNDOS PROFIBUS DP PARA VALVULA BORBOLETA
306769 | ATUADOR ELETRICO INTEGRAL 3600NM 220V/60HZ BIFASICO FLANGE ACOPLAMENTO F16 TEMPO MINIMO ATUACAO 120,0 SEGUNDOS 4-20 MA PARA VALVULA BORBOLETA
306768 | ATUADOR ELETRICO INTEGRAL 3600NM 220V/60HZ BIFASICO FLANGE ACOPLAMENTO F16 TEMPO MINIMO ATUACAO 120,0 SEGUNDOS MODBUS RTU PARA VALVULA BORBOLETA
306767 | ATUADOR ELETRICO INTEGRAL 3600NM 220V/60HZ BIFASICO FLANGE ACOPLAMENTO F16 TEMPO MINIMO ATUACAO 120,0 SEGUNDOS PROFIBUS DP PARA VALVULA BORBOLETA
306760 | ATUADOR ELETRICO INTEGRAL 3600NM 220V/60HZ TRIFASICO FLANGE ACOPLAMENTO F16 TEMPO MINIMO ATUACAO 120,0 SEGUNDOS 4-20 MA PARA VALVULA BORBOLETA
306759 | ATUADOR ELETRICO INTEGRAL 3600NM 220V/60HZ TRIFASICO FLANGE ACOPLAMENTO F16 TEMPO MINIMO ATUACAO 120,0 SEGUNDOS MODBUS RTU PARA VALVULA BORBOLETA
306758 | ATUADOR ELETRICO INTEGRAL 3600NM 220V/60HZ TRIFASICO FLANGE ACOPLAMENTO F16 TEMPO MINIMO ATUACAO 120,0 SEGUNDOS PROFIBUS DP PARA VALVULA BORBOLETA
306772 | ATUADOR ELETRICO INTEGRAL 3600NM 220V/60HZ TRIFASICO FLANGE ACOPLAMENTO F16 TEMPO MINIMO ATUACAO 360,0 SEGUNDOS 4-20 MA PARA VALVULA BORBOLETA
306763 | ATUADOR ELETRICO INTEGRAL 3600NM 380V/60HZ TRIFASICO FLANGE ACOPLAMENTO F16 TEMPO MINIMO ATUACAO 120,0 SEGUNDOS 4-20 MA PARA VALVULA BORBOLETA
306762 | ATUADOR ELETRICO INTEGRAL 3600NM 380V/60HZ TRIFASICO FLANGE ACOPLAMENTO F16 TEMPO MINIMO ATUACAO 120,0 SEGUNDOS MODBUS RTU PARA VALVULA BORBOLETA
306761 | ATUADOR ELETRICO INTEGRAL 3600NM 380V/60HZ TRIFASICO FLANGE ACOPLAMENTO F16 TEMPO MINIMO ATUACAO 120,0 SEGUNDOS PROFIBUS DP PARA VALVULA BORBOLETA
306766 | ATUADOR ELETRICO INTEGRAL 3600NM 440V/60HZ TRIFASICO FLANGE ACOPLAMENTO F16 TEMPO MINIMO ATUACAO 120,0 SEGUNDOS 4-20 MA PARA VALVULA BORBOLETA
306765 | ATUADOR ELETRICO INTEGRAL 3600NM 440V/60HZ TRIFASICO FLANGE ACOPLAMENTO F16 TEMPO MINIMO ATUACAO 120,0 SEGUNDOS MODBUS RTU PARA VALVULA BORBOLETA
306764 | ATUADOR ELETRICO INTEGRAL 3600NM 440V/60HZ TRIFASICO FLANGE ACOPLAMENTO F16 TEMPO MINIMO ATUACAO 120,0 SEGUNDOS PROFIBUS DP PARA VALVULA BORBOLETA
306745 | ATUADOR ELETRICO INTEGRAL 500NM 220V/60HZ BIFASICO FLANGE ACOPLAMENTO F10 TEMPO MINIMO ATUACAO 30,0 SEGUNDOS 4-20 MA PARA VALVULA BORBOLETA
306744 | ATUADOR ELETRICO INTEGRAL 500NM 220V/60HZ BIFASICO FLANGE ACOPLAMENTO F10 TEMPO MINIMO ATUACAO 30,0 SEGUNDOS MODBUS RTU PARA VALVULA BORBOLETA
306743 | ATUADOR ELETRICO INTEGRAL 500NM 220V/60HZ BIFASICO FLANGE ACOPLAMENTO F10 TEMPO MINIMO ATUACAO 30,0 SEGUNDOS PROFIBUS DP PARA VALVULA BORBOLETA
306736 | ATUADOR ELETRICO INTEGRAL 500NM 220V/60HZ TRIFASICO FLANGE ACOPLAMENTO F10 TEMPO MINIMO ATUACAO 30,0 SEGUNDOS 4-20 MA PARA VALVULA BORBOLETA
306742 | ATUADOR ELETRICO INTEGRAL 500NM 220V/60HZ TRIFASICO FLANGE ACOPLAMENTO F10 TEMPO MINIMO ATUACAO 30,0 SEGUNDOS 4-20MA PARA VALVULA BORBOLETA
306735 | ATUADOR ELETRICO INTEGRAL 500NM 220V/60HZ TRIFASICO FLANGE ACOPLAMENTO F10 TEMPO MINIMO ATUACAO 30,0 SEGUNDOS MODBUS RTU PARA VALVULA BORBOLETA
306734 | ATUADOR ELETRICO INTEGRAL 500NM 220V/60HZ TRIFASICO FLANGE ACOPLAMENTO F10 TEMPO MINIMO ATUACAO 30,0 SEGUNDOS PROFIBUS DP PARA VALVULA BORBOLETA
306739 | ATUADOR ELETRICO INTEGRAL 500NM 380V/60HZ TRIFASICO FLANGE ACOPLAMENTO F10 TEMPO MINIMO ATUACAO 30,0 SEGUNDOS 4-20 MA PARA VALVULA BORBOLETA
306738 | ATUADOR ELETRICO INTEGRAL 500NM 380V/60HZ TRIFASICO FLANGE ACOPLAMENTO F10 TEMPO MINIMO ATUACAO 30,0 SEGUNDOS MODBUS RTU PARA VALVULA BORBOLETA
306737 | ATUADOR ELETRICO INTEGRAL 500NM 380V/60HZ TRIFASICO FLANGE ACOPLAMENTO F10 TEMPO MINIMO ATUACAO 30,0 SEGUNDOS PROFIBUS DP PARA VALVULA BORBOLETA
306741 | ATUADOR ELETRICO INTEGRAL 500NM 440V/60HZ TRIFASICO FLANGE ACOPLAMENTO F10 TEMPO MINIMO ATUACAO 30,0 SEGUNDOS 4-20 MA PARA VALVULA BORBOLETA
306740 | ATUADOR ELETRICO INTEGRAL 500NM 440V/60HZ TRIFASICO FLANGE ACOPLAMENTO F10 TEMPO MINIMO ATUACAO 30,0 SEGUNDOS PROFIBUS DP PARA VALVULA BORBOLETA
306781 | ATUADOR ELETRICO INTEGRAL 6000NM 220V/60HZ BIFASICO FLANGE ACOPLAMENTO F16 TEMPO MINIMO ATUACAO 360,0 SEGUNDOS 4-20 MA PARA VALVULA BORBOLETA
306780 | ATUADOR ELETRICO INTEGRAL 6000NM 220V/60HZ BIFASICO FLANGE ACOPLAMENTO F16 TEMPO MINIMO ATUACAO 360,0 SEGUNDOS MODBUS RTU PARA VALVULA BORBOLETA
306779 | ATUADOR ELETRICO INTEGRAL 6000NM 220V/60HZ BIFASICO FLANGE ACOPLAMENTO F16 TEMPO MINIMO ATUACAO 360,0 SEGUNDOS PROFIBUS DP PARA VALVULA BORBOLETA
306771 | ATUADOR ELETRICO INTEGRAL 6000NM 220V/60HZ TRIFASICO FLANGE ACOPLAMENTO F16 TEMPO MINIMO ATUACAO 360,0 SEGUNDOS MODBUS RTU PARA VALVULA BORBOLETA
306770 | ATUADOR ELETRICO INTEGRAL 6000NM 220V/60HZ TRIFASICO FLANGE ACOPLAMENTO F16 TEMPO MINIMO ATUACAO 360,0 SEGUNDOS PROFIBUS DP PARA VALVULA BORBOLETA
306775 | ATUADOR ELETRICO INTEGRAL 6000NM 380V/60HZ TRIFASICO FLANGE ACOPLAMENTO F16 TEMPO MINIMO ATUACAO 360,0 SEGUNDOS 4-20 MA PARA VALVULA BORBOLETA
306774 | ATUADOR ELETRICO INTEGRAL 6000NM 380V/60HZ TRIFASICO FLANGE ACOPLAMENTO F16 TEMPO MINIMO ATUACAO 360,0 SEGUNDOS MODBUS RTU PARA VALVULA BORBOLETA
306773 | ATUADOR ELETRICO INTEGRAL 6000NM 380V/60HZ TRIFASICO FLANGE ACOPLAMENTO F16 TEMPO MINIMO ATUACAO 360,0 SEGUNDOS PROFIBUS DP PARA VALVULA BORBOLETA
306778 | ATUADOR ELETRICO INTEGRAL 6000NM 440V/60HZ TRIFASICO FLANGE ACOPLAMENTO F16 TEMPO MINIMO ATUACAO 360,0 SEGUNDOS 4-20 MA PARA VALVULA BORBOLETA
306777 | ATUADOR ELETRICO INTEGRAL 6000NM 440V/60HZ TRIFASICO FLANGE ACOPLAMENTO F16 TEMPO MINIMO ATUACAO 360,0 SEGUNDOS MODBUS RTU PARA VALVULA BORBOLETA
306776 | ATUADOR ELETRICO INTEGRAL 6000NM 440V/60HZ TRIFASICO FLANGE ACOPLAMENTO F16 TEMPO MINIMO ATUACAO 360,0 SEGUNDOS PROFIBUS DP PARA VALVULA BORBOLETA
322551 | ATUADOR PNEUMATICO ROTATIVO DUPLA ACAO PINHAO CREMALHEIRA 0 A 90 GRAUS TORQUE MIN 6 BAR 110 NM QUAD 17MM ISO 5211 F7
322559 | ATUADOR PNEUMATICO ROTATIVO DUPLA ACAO PINHAO CREMALHEIRA 0 A 90 GRAUS TORQUE MIN 6 BAR 1250 NM QUAD 36MM ISO 5211 F14
322556 | ATUADOR PNEUMATICO ROTATIVO DUPLA ACAO PINHAO CREMALHEIRA 0 A 90 GRAUS TORQUE MIN 6 BAR 250 NM QUAD 22MM ISO 5211 F7 F10
322560 | ATUADOR PNEUMATICO ROTATIVO DUPLA ACAO PINHAO CREMALHEIRA 0 A 90 GRAUS TORQUE MIN 6 BAR 3000 NM QUAD 46MM ISO 5211 F16
322545 | ATUADOR PNEUMATICO ROTATIVO DUPLA ACAO PINHAO CREMALHEIRA 0 A 90 GRAUS TORQUE MIN 6 BAR 34 NM QUAD 14MM ISO 5211 F5 F7
322562 | ATUADOR PNEUMATICO ROTATIVO DUPLA ACAO PINHAO CREMALHEIRA 0 A 90 GRAUS TORQUE MIN 6 BAR 4800 NM QUAD 55MM ISO 5211 F16 F25
322558 | ATUADOR PNEUMATICO ROTATIVO DUPLA ACAO PINHAO CREMALHEIRA 0 A 90 GRAUS TORQUE MIN 6 BAR 650 NM QUAD 27MM ISO 5211 F10 F12
322538 | ATUADOR PNEUMATICO ROTATIVO DUPLA ACAO PINHAO CREMALHEIRA 0 A 90 GRAUS TORQUE MIN 6 BAR 70 NM QUAD 17MM ISO 5211 F5 F7
322563 | ATUADOR PNEUMATICO ROTATIVO DUPLA ACAO PINHAO CREMALHEIRA 0 A 90 GRAUS TORQUE MIN 6 BAR 7000 NM QUAD 46MM ISO 5211 F16 F25
315095 | BANCADA EM GRANITO MARROM IMPERIAL POLIDO SEM RODABANCA RODAPIA SAIA COM ABERTURA PARA CUBA CONFORME NBR 15844 20MM ACABAMENTO 45 GRAUS FIXACAO DE SAIA
315092 | BANCADA EM GRANITO MARROM IMPERIAL POLIDO SEM RODABANCA RODAPIA SAIA CONFORME NBR 15844 20MM ACABAMENTO 45 GRAUS FIXACAO DE SAIA
315091 | BANCADA EM GRANITO MARROM IMPERIAL POLIDO SEM RODABANCA RODAPIA SAIA CONFORME NBR 15844 20MM ACABAMENTO BOLEADO
315089 | BANCADA EM GRANITO MARROM IMPERIAL POLIDO SEM RODABANCA RODAPIA SAIA CONFORME NBR 15844 20MM ACABAMENTO RETO COM BISOTE
315090 | BANCADA EM GRANITO MARROM IMPERIAL POLIDO SEM RODABANCA RODAPIA SAIA CONFORME NBR 15844 20MM ACABAMENTO RETO DUPLO COM BISOTE
315093 | BANCADA EM GRANITO MARROM IMPERIAL POLIDO SEM RODABANCA RODAPIA SAIA CONFORME NBR 15844 20MM COM ABERTURA PARA CUBA ACABAMENTO RETO COM BISOTE
315094 | BANCADA EM GRANITO MARROM IMPERIAL POLIDO SEM RODABANCA RODAPIA SAIA CONFORME NBR 15844 20MM COM ABERTURA PARA CUBA ACABAMENTO RETO DUPLO COM BISOTE
322040 | BASE MANIFOLD PARA VALVULAS PADRAO ISO COM 6 POSICOES PARA PNEUMATICO POL 3/8”
316329 | BOMBA CENTRIFUGA MONOBLOCO HORIZONTAL PP ACOPLA MAGNETICO QUIMICO GRAV ESP 1,8 TEMP AMB 220-380-440V VEDA EPDM SUCCAO ATE 1M AFOGADA AM 8MCA 1.1/2POL 8M3H
316328 | BOMBA CENTRIFUGA MONOBLOCO HORIZONTAL PP ACOPLA MAGNETICO QUIMICO GRAV ESP 1,8 TEMP AMB 220-380-440V VEDA EPDM SUCCAO ATE 1M AFOGADA AM 8MCA 1.1/4POL 5,5 A 6,5M3H
316327 | BOMBA CENTRIFUGA MONOBLOCO HORIZONTAL PP ACOPLA MAGNETICO QUIMICO GRAV ESP 1,8 TEMP AMB 220-380-440V VEDA EPDM SUCCAO ATE 1M AFOGADA AM 8MCA 1POL 3,5M3H
316331 | BOMBA CENTRIFUGA MONOBLOCO HORIZONTAL PP ACOPLA MAGNETICO QUIMICO GRAV ESP 1,8 TEMP AMB 220-380-440V VEDA EPDM SUCCAO ATE 1M AFOGADA AM 8MCA 2.1/2POL 22,5M3H
316330 | BOMBA CENTRIFUGA MONOBLOCO HORIZONTAL PP ACOPLA MAGNETICO QUIMICO GRAV ESP 1,8 TEMP AMB 220-380-440V VEDA EPDM SUCCAO ATE 1M AFOGADA AM 8MCA 2POL 14,5M3H
316332 | BOMBA CENTRIFUGA MONOBLOCO HORIZONTAL PP ACOPLA MAGNETICO QUIMICO GRAV ESP 1,8 TEMP AMB 220-380-440V VEDA EPDM SUCCAO ATE 1M AFOGADA AM 8MCA 3POL 32,5M3H
310137 | BOMBA DOSADORA DIAFRAGMA PASSO EXCETO H. CALCIO CARVAO SEM AUTOMACAO ACIONAMENTO MANUAL SEM DISPLAY PARA ALTA PRESSAO TIPO 1C 6L/H 10 BAR
310136 | BOMBA DOSADORA DIAFRAGMA PASSO EXCETO H. CALCIO CARVAO SEM AUTOMACAO ACIONAMENTO MANUAL SEM DISPLAY PARA ALTA PRESSAO TIPO 1C 9L/H 7 BAR
310627 | BOMBA DOSADORA DIAFRAGMA PASSO OU PERISTALTICA EXCETO HIDROX CALCIO CARVAO COM AUTOMACAO PROFIBUS COM DISPLAY TIPO 3A 12L/H 10BAR
310628 | BOMBA DOSADORA DIAFRAGMA PASSO OU PERISTALTICA EXCETO HIDROX CALCIO CARVAO COM AUTOMACAO PROFIBUS COM DISPLAY TIPO 3A 17L/H 7BAR
316390 | BOMBA DOSADORA DIAFRAGMA PASSO OU PERISTALTICA EXCETO HIDROX CALCIO CARVAO COM AUTOMACAO PROFIBUS COM DISPLAY TIPO 3A 30L/H 4BAR
310155 | BOMBA DOSADORA DIAFRAGMA PASSO OU PERISTALTICA EXCETO HIDROX CALCIO CARVAO COM AUTOMACAO PROFIBUS COM DISPLAY TIPO 3A 60L/H 7BAR
310626 | BOMBA DOSADORA DIAFRAGMA PASSO OU PERISTALTICA EXCETO HIDROX CALCIO CARVAO COM AUTOMACAO PROFIBUS COM DISPLAY TIPO 3A 7L/H 15BAR
310156 | BOMBA DOSADORA DIAFRAGMA PASSO OU PERISTALTICA EXCETO HIDROX CALCIO CARVAO COM AUTOMACAO PROFIBUS COM DISPLAY TIPO 3A 940L/H 2BAR
310265 | BOMBA DOSADORA DIAFRAGMA PASSO OU PERISTALTICA OU DIAFRAGMA ELETROM EXCETO HIDROX CALCIO CARVAO COM AUTOMACAO 4 A 20MA E DISPLAY TIPO 2A 10L/H 10BAR
310140 | BOMBA DOSADORA DIAFRAGMA PASSO OU PERISTALTICA OU DIAFRAGMA ELETROMAG EXCETO H.CALCIO CARVAO COM AUTOMACAO 4 A 20MA E DISPLAY TIPO 2A 7L/H 15BAR
310141 | BOMBA DOSADORA DIAFRAGMA PASSO OU PERISTALTICA OU DIAFRGMA ELETROM EXCETO HIDROX CALCIO CARVAO COM AUTOMACAO 4 A 20MA E DISPLAY TIPO 2A 17L/H 7BAR
310142 | BOMBA DOSADORA DIAFRAGMA PASSO OU PERISTALTICA OU DIAFRGMA ELETROM EXCETO HIDROX CALCIO CARVAO COM AUTOMACAO 4 A 20MA E DISPLAY TIPO 2A 30L/H 3BAR
310144 | BOMBA DOSADORA DIAFRAGMA PASSO OU PERISTALTICA PROD QUIM EXCETO H.CALCIO CARVAO COM AUTOMACAO 4 A 20MA E DISPLAY 17L/H 7BAR
310149 | BOMBA DOSADORA DIAFRAGMA PASSO OU PERISTALTICA PROD QUIM EXCETO H.CALCIO CARVAO COM AUTOMACAO 4 A 20MA E DISPLAY 940L/H 2BAR
310147 | BOMBA DOSADORA DIAFRAGMA PASSO OU PERISTALTICA PROD QUIM EXCETO HIDROX CALCIO CARVAO COM AUTOMACAO 4 A 20MA E DISPLAY TIPO 2B 120L/H 4BAR
310143 | BOMBA DOSADORA DIAFRAGMA PASSO OU PERISTALTICA PROD QUIM EXCETO HIDROX CALCIO CARVAO COM AUTOMACAO 4 A 20MA E DISPLAY TIPO 2B 12L/H 10BAR
310148 | BOMBA DOSADORA DIAFRAGMA PASSO OU PERISTALTICA PROD QUIM EXCETO HIDROX CALCIO CARVAO COM AUTOMACAO 4 A 20MA E DISPLAY TIPO 2B 200L/H 4BAR
310145 | BOMBA DOSADORA DIAFRAGMA PASSO OU PERISTALTICA PROD QUIM EXCETO HIDROX CALCIO CARVAO COM AUTOMACAO 4 A 20MA E DISPLAY TIPO 2B 30L/H 3BAR
310146 | BOMBA DOSADORA DIAFRAGMA PASSO OU PERISTALTICA PROD QUIM EXCETO HIDROX CALCIO CARVAO COM AUTOMACAO 4 A 20MA E DISPLAY TIPO 2B 60L/H 7BAR
310139 | BOMBA DOSADORA DIAFRAGMA PASSO OU PERISTALTICA PROD QUIM EXCETO HIDROX CALCIO CARVAO COM AUTOMACAO 4 A 20MA E DISPLAY TIPO 2B 7L/H 15BAR
315572 | BOMBA DOSADORA DIAFRAGMA PASSO OU PERISTALTICA PROD QUIM EXCETO HIDROX CALCIO CARVAO COM AUTOMACAO PROFIBUS E DISPLAY TIPO 3A 120L/H 4BAR
316966 | BOMBA DOSADORA DIAFRAGMA PASSO OU PERISTALTICA PROD QUIM EXCETO HIDROX CALCIO CARVAO COM AUTOMACAO PROFIBUS E DISPLAY TIPO 3A 200L/H 7BAR
310078 | BOMBA DOSADORA DIAFRAGMA PASSO OU PERISTALTICA PROD QUIM EXCETO HIDROX.CALCIO CARVAO SEM AUTOMACAO E DISPLAY ACIONAMENTO MANUAL TIPO 1A 5L/H 2BAR
310090 | BOMBA DOSADORA DIAFRAGMA PASSO OU PERISTALTICA PROD QUIM EXCETO HIDROX.CALCIO CARVAO SEM AUTOMACAO E DISPLAY ACIONAMENTO MANUAL TIPO A 120L/H 4BAR
310079 | BOMBA DOSADORA DIAFRAGMA PASSO OU PERISTALTICA PROD QUIM EXCETO HIDROX.CALCIO CARVAO SEM AUTOMACAO E DISPLAY ACIONAMENTO MANUAL TIPO A 15L/H 2BAR
310091 | BOMBA DOSADORA DIAFRAGMA PASSO OU PERISTALTICA PROD QUIM EXCETO HIDROX.CALCIO CARVAO SEM AUTOMACAO E DISPLAY ACIONAMENTO MANUAL TIPO A 200L/H 4BAR
310089 | BOMBA DOSADORA DIAFRAGMA PASSO OU PERISTALTICA PROD QUIM EXCETO HIDROX.CALCIO CARVAO SEM AUTOMACAO E DISPLAY ACIONAMENTO MANUAL TIPO A 60L/H 4BAR
310152 | BOMBA DOSADORA PERISTALTICA TODOS PRODUTOS QUIMICOS COM AUTOMACAO 4 A 20MA COM DISPLAY TIPO 2C 120L/H 7BAR
310153 | BOMBA DOSADORA PERISTALTICA TODOS PRODUTOS QUIMICOS COM AUTOMACAO 4 A 20MA COM DISPLAY TIPO 2C 210L/H 7BAR
310150 | BOMBA DOSADORA PERISTALTICA TODOS PRODUTOS QUIMICOS COM AUTOMACAO 4 A 20MA COM DISPLAY TIPO 2C 30L/H 7 BAR
310151 | BOMBA DOSADORA PERISTALTICA TODOS PRODUTOS QUIMICOS COM AUTOMACAO 4 A 20MA COM DISPLAY TIPO 2C 60L/H 7 BAR
310154 | BOMBA DOSADORA PERISTALTICA TODOS PRODUTOS QUIMICOS COM AUTOMACAO 4 A 20MA COM DISPLAY TIPO 2C 960L/H 2BAR
316970 | BOMBA DOSADORA PERISTALTICA TODOS PRODUTOS QUIMICOS COM AUTOMACAO PROFIBUS COM DISPLAY TIPO 3B 120L/H 7 BAR
316971 | BOMBA DOSADORA PERISTALTICA TODOS PRODUTOS QUIMICOS COM AUTOMACAO PROFIBUS COM DISPLAY TIPO 3B 210L/H 7 BAR
316969 | BOMBA DOSADORA PERISTALTICA TODOS PRODUTOS QUIMICOS COM AUTOMACAO PROFIBUS COM DISPLAY TIPO 3B 60L/H 7 BAR
310157 | BOMBA DOSADORA PERISTALTICA TODOS PRODUTOS QUIMICOS COM AUTOMACAO PROFIBUS COM DISPLAY TIPO 3B 960L/H 2 BAR
310114 | BOMBA DOSADORA PERISTALTICA TODOS PRODUTOS QUIMICOS SEM AUTOMACAO SEM DISPLAY ACIONAMENTO MANUAL 720L/H 2BAR
310115 | BOMBA DOSADORA PERISTALTICA TODOS PRODUTOS QUIMICOS SEM AUTOMACAO SEM DISPLAY ACIONAMENTO MANUAL TIPO 1B 1140L/H 2BAR
310111 | BOMBA DOSADORA PERISTALTICA TODOS PRODUTOS QUIMICOS SEM AUTOMACAO SEM DISPLAY ACIONAMENTO MANUAL TIPO 1B 120L/H 7BAR
310094 | BOMBA DOSADORA PERISTALTICA TODOS PRODUTOS QUIMICOS SEM AUTOMACAO SEM DISPLAY ACIONAMENTO MANUAL TIPO 1B 15L/H 2 BAR
310112 | BOMBA DOSADORA PERISTALTICA TODOS PRODUTOS QUIMICOS SEM AUTOMACAO SEM DISPLAY ACIONAMENTO MANUAL TIPO 1B 210L/H 4BAR
310096 | BOMBA DOSADORA PERISTALTICA TODOS PRODUTOS QUIMICOS SEM AUTOMACAO SEM DISPLAY ACIONAMENTO MANUAL TIPO 1B 30L/H 7BAR
310113 | BOMBA DOSADORA PERISTALTICA TODOS PRODUTOS QUIMICOS SEM AUTOMACAO SEM DISPLAY ACIONAMENTO MANUAL TIPO 1B 400L/H 2BAR
310097 | BOMBA DOSADORA PERISTALTICA TODOS PRODUTOS QUIMICOS SEM AUTOMACAO SEM DISPLAY ACIONAMENTO MANUAL TIPO 1B 60L/H 7 BAR
310092 | BOMBA DOSADORA PERISTALTICA TODOS PRODUTOS QUIMICOS SEM AUTOMACAO SEM DISPLAY ACIONAMENTO MANUAL TIPO 2B 5L/H 2 BAR
315205 | BOMBA DOSAGEM DESLOCAMENTO POSITIVO HELICOIDAL HIDROX. CALCIO POLIMERO ETL ACIONAMENTO CONVERSOR FREQUENCIA 12L/H 12 BAR
315207 | BOMBA DOSAGEM DESLOCAMENTO POSITIVO HELICOIDAL HIDROX. CALCIO POLIMERO ETL ACIONAMENTO CONVERSOR FREQUENCIA 130L/H 4BAR
315209 | BOMBA DOSAGEM DESLOCAMENTO POSITIVO HELICOIDAL HIDROX. CALCIO POLIMERO ETL ACIONAMENTO CONVERSOR FREQUENCIA 1500L/H 6 BAR
315204 | BOMBA DOSAGEM DESLOCAMENTO POSITIVO HELICOIDAL HIDROX. CALCIO POLIMERO ETL ACIONAMENTO CONVERSOR FREQUENCIA 3L/H 12 BAR
315206 | BOMBA DOSAGEM DESLOCAMENTO POSITIVO HELICOIDAL HIDROX. CALCIO POLIMERO ETL ACIONAMENTO CONVERSOR FREQUENCIA 45L/H 36 BAR
315208 | BOMBA DOSAGEM DESLOCAMENTO POSITIVO HELICOIDAL HIDROX. CALCIO POLIMERO ETL ACIONAMENTO CONVERSOR FREQUENCIA 600L/H 7 BAR
315210 | BOMBA DOSAGEM PERISTALTICA HIDROX. CALCIO CARVAO ACIONAMENTO CONVERSOR FREQUENCIA 280L/H 8 BAR
315211 | BOMBA DOSAGEM PERISTALTICA HIDROX. CALCIO CARVAO ACIONAMENTO CONVERSOR FREQUENCIA 550L/H 8 BAR
315212 | BOMBA DOSAGEM PERISTALTICA HIDROX. CALCIO CARVAO ACIONAMENTO CONVERSOR FREQUENCIA 870L/H 8 BAR
318163 | BRITA 1 TODOS OS FORMATOS LAVADA PARA ESGOTO (SECAGEM DE LODO)
318164 | BRITA 3 TODOS OS FORMATOS LAVADA PARA ESGOTO (SECAGEM DE LODO)
318161 | BRITA 4 NAO CALCARIA ARREDONDADA NÃO LAMELAR LAVADA PARA ESGOTO (FILTRO PERCOLADOR ANEROBIO AERADO SUBMERSO)
311102 | BUCHA DE REDUCAO CURTA PVC-U JS BB PN750KPA NBR 5648 DE 110 DE 85
311100 | BUCHA DE REDUCAO CURTA PVC-U JS BB PN750KPA NBR 5648 DE 75 DE 50
311101 | BUCHA DE REDUCAO CURTA PVC-U JS BB PN750KPA NBR 5648 DE 85 DE 75
301083 | BUCHA DE REDUCAO CURTA PVC-U JS PB PN750KPA NBR 5648 DE 32 DE 25
301084 | BUCHA DE REDUCAO CURTA PVC-U JS PB PN750KPA NBR 5648 DE 40 DE 32
301085 | BUCHA DE REDUCAO CURTA PVC-U JS PB PN750KPA NBR 5648 DE 50 DE 40
301086 | BUCHA DE REDUCAO CURTA PVC-U JS PB PN750KPA NBR 5648 DE 60 DE 50
310511 | BUCHA DE REDUCAO FG ROSCA BSP POL 3/4” POL 1/2”
314015 | BUCHA DE REDUCAO LONGA PVC-U JS PB PN750KPA NBR 5648 DE 110 DE 60
301087 | BUCHA DE REDUCAO LONGA PVC-U JS PB PN750KPA NBR 5648 DE 32 DE 20
301088 | BUCHA DE REDUCAO LONGA PVC-U JS PB PN750KPA NBR 5648 DE 40 DE 20
301089 | BUCHA DE REDUCAO LONGA PVC-U JS PB PN750KPA NBR 5648 DE 40 DE 25
301090 | BUCHA DE REDUCAO LONGA PVC-U JS PB PN750KPA NBR 5648 DE 50 DE 20
301091 | BUCHA DE REDUCAO LONGA PVC-U JS PB PN750KPA NBR 5648 DE 50 DE 25
301092 | BUCHA DE REDUCAO LONGA PVC-U JS PB PN750KPA NBR 5648 DE 50 DE 32
310709 | BUCHA DE REDUCAO LONGA PVC-U JS PB PN750KPA NBR 5648 DE 60 DE 25
301093 | BUCHA DE REDUCAO LONGA PVC-U JS PB PN750KPA NBR 5648 DE 60 DE 32
301094 | BUCHA DE REDUCAO LONGA PVC-U JS PB PN750KPA NBR 5648 DE 60 DE 40
301095 | BUCHA DE REDUCAO LONGA PVC-U JS PB PN750KPA NBR 5648 DE 60 DE 50
314014 | BUCHA DE REDUCAO LONGA PVC-U JS PB PN750KPA NBR 5648 DE 85 DE 60
29491 | BUCHA FG POL 4" POL 3"
29300 | BUCHA REDUCAO FG BSP POL 1.1/2” POL 1.1/4”
29270 | BUCHA REDUCAO FG BSP POL 1.1/2” POL 1/2”
29297 | BUCHA REDUCAO FG BSP POL 1.1/2” POL 1”
29289 | BUCHA REDUCAO FG BSP POL 1.1/2” POL 3/4”
29246 | BUCHA REDUCAO FG BSP POL 1.1/4” POL 1/2”
29262 | BUCHA REDUCAO FG BSP POL 1.1/4” POL 1”
29254 | BUCHA REDUCAO FG BSP POL 1.1/4” POL 3/4”
29181 | BUCHA REDUCAO FG BSP POL 1/2” POL 1/4”
60518 | BUCHA REDUCAO FG BSP POL 1/2” POL 3/8”
29220 | BUCHA REDUCAO FG BSP POL 1” POL 1/2”
29238 | BUCHA REDUCAO FG BSP POL 1” POL 3/4”
255785 | BUCHA REDUCAO FG BSP POL 1” POL 3/8”
29394 | BUCHA REDUCAO FG BSP POL 2.1/2” POL 1.1/2”
29386 | BUCHA REDUCAO FG BSP POL 2.1/2” POL 1.1/4”
29378 | BUCHA REDUCAO FG BSP POL 2.1/2” POL 1”
29408 | BUCHA REDUCAO FG BSP POL 2.1/2” POL 2”
29351 | BUCHA REDUCAO FG BSP POL 2” POL 1.1/2”
29343 | BUCHA REDUCAO FG BSP POL 2” POL 1.1/4”
29327 | BUCHA REDUCAO FG BSP POL 2” POL 1/2”
29335 | BUCHA REDUCAO FG BSP POL 2” POL 1”
29319 | BUCHA REDUCAO FG BSP POL 2” POL 3/4”
139386 | BUCHA REDUCAO FG BSP POL 3/4” POL 1/4”
29203 | BUCHA REDUCAO FG BSP POL 3/4” POL 3/8”
29173 | BUCHA REDUCAO FG BSP POL 3/8” POL 1/4”
29432 | BUCHA REDUCAO FG BSP POL 3” POL 1.1/2”
29459 | BUCHA REDUCAO FG BSP POL 3” POL 2.1/2”
29440 | BUCHA REDUCAO FG BSP POL 3” POL 2”
62634 | BUCHA REDUCAO FG BSP POL 4” POL 2.1/2”
29475 | BUCHA REDUCAO FG BSP POL 4” POL 2”
319822 | BUCHA REDUCAO FG CLASSE 300 LB NPT POL 1.1/2” POL 1”
319821 | BUCHA REDUCAO FG CLASSE 300 LB NPT POL 1.1/2” POL 3/4”
319818 | BUCHA REDUCAO FG CLASSE 300 LB NPT POL 1.1/4” POL 1/2”
319820 | BUCHA REDUCAO FG CLASSE 300 LB NPT POL 1.1/4” POL 1”
319819 | BUCHA REDUCAO FG CLASSE 300 LB NPT POL 1.1/4” POL 3/4”
319812 | BUCHA REDUCAO FG CLASSE 300 LB NPT POL 1/2” POL 1/4”
319811 | BUCHA REDUCAO FG CLASSE 300 LB NPT POL 1/2” POL 3/8”
319816 | BUCHA REDUCAO FG CLASSE 300 LB NPT POL 1” POL 1/2”
319817 | BUCHA REDUCAO FG CLASSE 300 LB NPT POL 1” POL 3/4”
319832 | BUCHA REDUCAO FG CLASSE 300 LB NPT POL 2.1/2” POL 1.1/2”
319833 | BUCHA REDUCAO FG CLASSE 300 LB NPT POL 2.1/2” POL 2”
319830 | BUCHA REDUCAO FG CLASSE 300 LB NPT POL 2” POL 1.1/2”
319829 | BUCHA REDUCAO FG CLASSE 300 LB NPT POL 2” POL 1.1/4”
319828 | BUCHA REDUCAO FG CLASSE 300 LB NPT POL 2” POL 1”
319814 | BUCHA REDUCAO FG CLASSE 300 LB NPT POL 3/4” POL 1/2”
319813 | BUCHA REDUCAO FG CLASSE 300 LB NPT POL 3/4” POL 3/8”
319815 | BUCHA REDUCAO FG CLASSE 300 LB NPT POL 3/8” POL 1/4”
319836 | BUCHA REDUCAO FG CLASSE 300 LB NPT POL 3” POL 2.1/2”
319835 | BUCHA REDUCAO FG CLASSE 300 LB NPT POL 3” POL 2”
319838 | BUCHA REDUCAO FG CLASSE 300 LB NPT POL 4” POL 2.1/2”
319839 | BUCHA REDUCAO FG CLASSE 300 LB NPT POL 4” POL 3”
319841 | BUCHA REDUCAO FG CLASSE 300 LB NPT POL 6” POL 4”
62782 | BUCHA REDUCAO FG POL 5" POL 4"
29505 | BUCHA REDUCAO FG POL 6" POL 4"
95010 | BUCHA REDUCAO FG POL 6" POL 5"
312155 | BUCHA REDUCAO PVC-U JEI/JS PB PARA ESGOTO PREDIAL E AGUA PLUVIAL NBR 5688 SERIE NORMAL DN50 DN40
319855 | BUJAO (PLUG) FG CLASSE 300 LB NPT POL 1.1/2”
319854 | BUJAO (PLUG) FG CLASSE 300 LB NPT POL 1.1/4”
319852 | BUJAO (PLUG) FG CLASSE 300 LB NPT POL 1/2”
319849 | BUJAO (PLUG) FG CLASSE 300 LB NPT POL 1/4”
88420 | BUJAO (PLUG) FG CLASSE 300 LB NPT POL 1”
319857 | BUJAO (PLUG) FG CLASSE 300 LB NPT POL 2.1/2”
319856 | BUJAO (PLUG) FG CLASSE 300 LB NPT POL 2”
165670 | BUJAO (PLUG) FG CLASSE 300 LB NPT POL 3/4”
319850 | BUJAO (PLUG) FG CLASSE 300 LB NPT POL 3/8”
319858 | BUJAO (PLUG) FG CLASSE 300 LB NPT POL 3”
319859 | BUJAO (PLUG) FG CLASSE 300 LB NPT POL 4”
319860 | BUJAO (PLUG) FG CLASSE 300 LB NPT POL 6”
31038 | BUJAO (PLUG) FG POL BSP POL 1.1/2”
31020 | BUJAO (PLUG) FG POL BSP POL 1.1/4”
30996 | BUJAO (PLUG) FG POL BSP POL 1/2”
79324 | BUJAO (PLUG) FG POL BSP POL 1/4”
31011 | BUJAO (PLUG) FG POL BSP POL 1”
31054 | BUJAO (PLUG) FG POL BSP POL 2.1/2”
31046 | BUJAO (PLUG) FG POL BSP POL 2”
31003 | BUJAO (PLUG) FG POL BSP POL 3/4”
100056 | BUJAO (PLUG) FG POL BSP POL 3/8”
31062 | BUJAO (PLUG) FG POL BSP POL 3”
31070 | BUJAO (PLUG) FG POL BSP POL 4
320524 | BUJAO (PLUG) INOX 316L COM COSTURA ASME B16.9 SCH5S POL 4”
311140 | BUJAO COM REBORDO (PLUG) FG POL BSP POL 1.1/2”
311139 | BUJAO COM REBORDO (PLUG) FG POL BSP POL 1.1/4”
311129 | BUJAO COM REBORDO (PLUG) FG POL BSP POL 1/2”
311127 | BUJAO COM REBORDO (PLUG) FG POL BSP POL 1/4”
311131 | BUJAO COM REBORDO (PLUG) FG POL BSP POL 1”
311142 | BUJAO COM REBORDO (PLUG) FG POL BSP POL 2.1/2”
311141 | BUJAO COM REBORDO (PLUG) FG POL BSP POL 2”
311130 | BUJAO COM REBORDO (PLUG) FG POL BSP POL 3/4”
311128 | BUJAO COM REBORDO (PLUG) FG POL BSP POL 3/8”
311143 | BUJAO COM REBORDO (PLUG) FG POL BSP POL 3”
318414 | CACAMBA POLIETILENO ABA NORMAL 1300 X 1800 X 700MM 1500L
295079 | CADEADO ESPECIAL E-25MM CORPO CHAVES EM LATAO MACICO GANCHO EM ACO MACICO CEMENTADO COM SEGREDO PADRAO - CONFORME CHAVE MODELO
292688 | CADEADO ESPECIAL E-30MM CORPO CHAVES EM LATAO MACICO GANCHO EM ACO MACICO CEMENTADO COM SEGREDO PADRAO - CONFORME CHAVE MODELO
287539 | CADEADO ESPECIAL E-35MM CORPO CHAVES EM LATAO MACICO GANCHO EM ACO MACICO CEMENTADO COM SEGREDO PADRAO - CONFORME CHAVE MODELO
287813 | CADEADO ESPECIAL E-40MM CORPO CHAVES EM LATAO MACICO GANCHO EM ACO MACICO CEMENTADO COM SEGREDO PADRAO - CONFORME CHAVE MODELO
142514 | CADEADO ESPECIAL E-50MM CORPO CHAVES EM LATAO MACICO GANCHO EM ACO MACICO CEMENTADO COM SEGREDO PADRAO - CONFORME CHAVE MODELO
294088 | CADEADO ESPECIAL E-60MM CORPO CHAVES EM LATAO MACICO GANCHO EM ACO MACICO CEMENTADO COM SEGREDO PADRAO - CONFORME CHAVE MODELO
35149 | CAIXA DE AGUA EM POLIETILENO DE 1000 LITROS COM TAMPA
290382 | CAIXA DE AGUA EM POLIETILENO DE 310 LITROS COM TAMPA
310777 | CAIXA DE AGUA EM POLIETILENO DE 500 LITROS COM TAMPA
289349 | CAIXA GORDURA PVC ENTRADAS JS PB DN50 DN75 SAIDA JEI (DUPLA ATUACAO) DN100 COM TAMPA ANEL VEDACAO MINIMO 18L NBR 8160 COM CESTO LIMPEZA DN300
315109 | CAIXA INSPECAO (LIMPEZA DESOBSTRUCAO) PVC-U JEI/JS PB (DUPLA ATUACAO) PARA ESGOTO PREDIAL E AGUA PLUVIAL NBR 5688 SERIE NORMAL 3 ENTRADAS 1 SAIDA DN300 DN100
312365 | CAIXA SIFONADA QUADRADA COM GRELHA PVC-U JEI BBP PARA ESGOTO PREDIAL E AGUA PLUVIAL NBR 5688 SERIE NORMAL 7 ENTRADAS DN150 DN150 DN50
312367 | CAIXA SIFONADA QUADRADA COM TAMPA PVC-U JEI BBP PARA ESGOTO PREDIAL E AGUA PLUVIAL NBR 5688 SERIE NORMAL 7 ENTRADAS DN150 DN150 DN50
312364 | CAIXA SIFONADA QUADRADA OU REDONDA COM GRELHA PVC-U JEI BBP PARA ESGOTO PREDIAL E AGUA PLUVIAL NBR 5688 SERIE NORMAL 3 ENTRADAS DN100 DN50 DN50
312366 | CAIXA SIFONADA QUADRADA OU REDONDA COM TAMPA PVC-U JEI BBP PARA ESGOTO PREDIAL E AGUA PLUVIAL NBR 5688 SERIE NORMAL 3 ENTRADAS DN100 DN50 DN50
314424 | CAMARA CONTATO PRFV AGUA TRATADA (COM CHICANAS) VERTICAL APOIADO DIAMETRO 3,0M E CAPACIDADE 20M3
294667 | CANALETA DE DRENAGEM EM CONCRETO ARMADO TIPO MACHO/FEMEA TAMANHO 1,0M DN 300
288710 | CANALETA DE DRENAGEM EM CONCRETO ARMADO TIPO MACHO/FEMEA TAMANHO 1,0M DN 400
294289 | CANALETA DE DRENAGEM EM CONCRETO SECAO SEMI-CIRCULAR CONEXAO MACHO-FEMEA TAMANHO 1,0 METRO DN400
320525 | CAP ACO INOX 316L PP COM COSTURA ASME B16.9 SCH5S POL 10”
322606 | CAP ACO INOX 316L PP COM COSTURA ASME B16.9 SCH5S POL 6”
320927 | CAP ACO INOX 316L PP COM COSTURA ASME B16.9 SCH5S POL 8”
320752 | CAP CPVC JS BB SCH 80 ASTM F439 NSF/ANSI STD 14&61 FDA 21 POL 4”
300454 | CAP CPVC JS SCHEDULE 80 PN10 ASTM F439 NSF/ANSI STD 14&61 FDA 21 DE 20
300455 | CAP CPVC JS SCHEDULE 80 PN10 ASTM F439 NSF/ANSI STD 14&61 FDA 21 DE 25
300456 | CAP CPVC JS SCHEDULE 80 PN10 ASTM F439 NSF/ANSI STD 14&61 FDA 21 DE 32
300457 | CAP CPVC JS SCHEDULE 80 PN10 ASTM F439 NSF/ANSI STD 14&61 FDA 21 DE 40
300458 | CAP CPVC JS SCHEDULE 80 PN10 ASTM F439 NSF/ANSI STD 14&61 FDA 21 DE 50
300459 | CAP CPVC JS SCHEDULE 80 PN10 ASTM F439 NSF/ANSI STD 14&61 FDA 21 DE 63
320526 | CAP ESPECIAL ACO INOX 316L ASTM A403 SEM COSTURA SCH5S DECAPADO ASME B16.9 PP POL 4”
248 | CAP FD JE 2GS BOLSA DN100
280 | CAP FD JE 2GS BOLSA DN150
302 | CAP FD JE 2GS BOLSA DN200
329 | CAP FD JE 2GS BOLSA DN250
87157 | CAP FD JE 2GS BOLSA DN300
161152 | CAP FD JE 2GS BOLSA DN350
87165 | CAP FD JE 2GS BOLSA DN400
183 | CAP FD JE 2GS BOLSA DN50
38610 | CAP FD JE 2GS BOLSA DN500
87173 | CAP FD JE 2GS BOLSA DN600 DN600
213 | CAP FD JE 2GS BOLSA DN80
305627 | CAP FD JE 2GS BOLSA PARA ESGOTO DN100
305628 | CAP FD JE 2GS BOLSA PARA ESGOTO DN150
305630 | CAP FD JE 2GS BOLSA PARA ESGOTO DN250
305637 | CAP FD JE 2GS BOLSA PARA ESGOTO DN300
305638 | CAP FD JE 2GS BOLSA PARA ESGOTO DN350
305639 | CAP FD JE 2GS BOLSA PARA ESGOTO DN400
305640 | CAP FD JE 2GS BOLSA PARA ESGOTO DN450
305641 | CAP FD JE 2GS BOLSA PARA ESGOTO DN500
305642 | CAP FD JE 2GS BOLSA PARA ESGOTO DN600
305620 | CAP FD JE 2GS BOLSA PARA ESGOTO DN80
305629 | CAP FD JE 2GS PARA ESGOTO DN200
277444 | CAP FD JE PARA PVC PBA COM ANEL CONFORME NBR 15880 DN100
277428 | CAP FD JE PARA PVC PBA COM ANEL CONFORME NBR 15880 DN50
277436 | CAP FD JE PARA PVC PBA COM ANEL CONFORME NBR 15880 DN75
310524 | CAP FG BSP POL 1/4”
310525 | CAP FG BSP POL 3/8”
29521 | CAP FG POL 3/4"
309944 | CAP POLIETILENO INJETADO TERMOFUSAO PE 100 PN10 DE 1000
309926 | CAP POLIETILENO INJETADO TERMOFUSAO PE 100 PN10 DE 110
309927 | CAP POLIETILENO INJETADO TERMOFUSAO PE 100 PN10 DE 160
309928 | CAP POLIETILENO INJETADO TERMOFUSAO PE 100 PN10 DE 180
309930 | CAP POLIETILENO INJETADO TERMOFUSAO PE 100 PN10 DE 200
309931 | CAP POLIETILENO INJETADO TERMOFUSAO PE 100 PN10 DE 225
309932 | CAP POLIETILENO INJETADO TERMOFUSAO PE 100 PN10 DE 250
309933 | CAP POLIETILENO INJETADO TERMOFUSAO PE 100 PN10 DE 280
309934 | CAP POLIETILENO INJETADO TERMOFUSAO PE 100 PN10 DE 315
309935 | CAP POLIETILENO INJETADO TERMOFUSAO PE 100 PN10 DE 355
309936 | CAP POLIETILENO INJETADO TERMOFUSAO PE 100 PN10 DE 400
309937 | CAP POLIETILENO INJETADO TERMOFUSAO PE 100 PN10 DE 450
309938 | CAP POLIETILENO INJETADO TERMOFUSAO PE 100 PN10 DE 500
309939 | CAP POLIETILENO INJETADO TERMOFUSAO PE 100 PN10 DE 560
309923 | CAP POLIETILENO INJETADO TERMOFUSAO PE 100 PN10 DE 63
309940 | CAP POLIETILENO INJETADO TERMOFUSAO PE 100 PN10 DE 630
309941 | CAP POLIETILENO INJETADO TERMOFUSAO PE 100 PN10 DE 710
309942 | CAP POLIETILENO INJETADO TERMOFUSAO PE 100 PN10 DE 800
309925 | CAP POLIETILENO INJETADO TERMOFUSAO PE 100 PN10 DE 90
309943 | CAP POLIETILENO INJETADO TERMOFUSAO PE 100 PN10 DE 900
309958 | CAP POLIETILENO INJETADO TERMOFUSAO PE 100 PN16 DE 110
309959 | CAP POLIETILENO INJETADO TERMOFUSAO PE 100 PN16 DE 160
309960 | CAP POLIETILENO INJETADO TERMOFUSAO PE 100 PN16 DE 180
309961 | CAP POLIETILENO INJETADO TERMOFUSAO PE 100 PN16 DE 200
309962 | CAP POLIETILENO INJETADO TERMOFUSAO PE 100 PN16 DE 225
309963 | CAP POLIETILENO INJETADO TERMOFUSAO PE 100 PN16 DE 250
309964 | CAP POLIETILENO INJETADO TERMOFUSAO PE 100 PN16 DE 280
309965 | CAP POLIETILENO INJETADO TERMOFUSAO PE 100 PN16 DE 315
309966 | CAP POLIETILENO INJETADO TERMOFUSAO PE 100 PN16 DE 355
309967 | CAP POLIETILENO INJETADO TERMOFUSAO PE 100 PN16 DE 400
309968 | CAP POLIETILENO INJETADO TERMOFUSAO PE 100 PN16 DE 450
309969 | CAP POLIETILENO INJETADO TERMOFUSAO PE 100 PN16 DE 500
309970 | CAP POLIETILENO INJETADO TERMOFUSAO PE 100 PN16 DE 560
309945 | CAP POLIETILENO INJETADO TERMOFUSAO PE 100 PN16 DE 63
309971 | CAP POLIETILENO INJETADO TERMOFUSAO PE 100 PN16 DE 630
309972 | CAP POLIETILENO INJETADO TERMOFUSAO PE 100 PN16 DE 710
309973 | CAP POLIETILENO INJETADO TERMOFUSAO PE 100 PN16 DE 800
309957 | CAP POLIETILENO INJETADO TERMOFUSAO PE 100 PN16 DE 90
309281 | CAP POLIETILENO PE 100 PN16 PARA ELETROFUSAO DE 110
309282 | CAP POLIETILENO PE 100 PN16 PARA ELETROFUSAO DE 160
309283 | CAP POLIETILENO PE 100 PN16 PARA ELETROFUSAO DE 180
309284 | CAP POLIETILENO PE 100 PN16 PARA ELETROFUSAO DE 200
309285 | CAP POLIETILENO PE 100 PN16 PARA ELETROFUSAO DE 225
309286 | CAP POLIETILENO PE 100 PN16 PARA ELETROFUSAO DE 250
309323 | CAP POLIETILENO PE 100 PN16 PARA ELETROFUSAO DE 280
309324 | CAP POLIETILENO PE 100 PN16 PARA ELETROFUSAO DE 315
309325 | CAP POLIETILENO PE 100 PN16 PARA ELETROFUSAO DE 355
309326 | CAP POLIETILENO PE 100 PN16 PARA ELETROFUSAO DE 400
309327 | CAP POLIETILENO PE 100 PN16 PARA ELETROFUSAO DE 450
309328 | CAP POLIETILENO PE 100 PN16 PARA ELETROFUSAO DE 500
309329 | CAP POLIETILENO PE 100 PN16 PARA ELETROFUSAO DE 560
309279 | CAP POLIETILENO PE 100 PN16 PARA ELETROFUSAO DE 63
309330 | CAP POLIETILENO PE 100 PN16 PARA ELETROFUSAO DE 630
309280 | CAP POLIETILENO PE 100 PN16 PARA ELETROFUSAO DE 90
20664 | CAP PVC JE COM ANEL DN100
20630 | CAP PVC JE COM ANEL DN50
20656 | CAP PVC JE COM ANEL DN75
300953 | CAP PVC SCH80 JS PN10 DE20MM ASTM D2467 NSF/ANSI STD 14&61 FDA 21
300954 | CAP PVC SCH80 JS PN10 DE25MM ASTM D2467 NSF/ANSI STD 14&61 FDA 21
300955 | CAP PVC SCH80 JS PN10 DE32MM ASTM D2467 NSF/ANSI STD 14&61 FDA 21
300956 | CAP PVC SCH80 JS PN10 DE40MM ASTM D2467 NSF/ANSI STD 14&61 FDA 21
300957 | CAP PVC SCH80 JS PN10 DE50MM ASTM D2467 NSF/ANSI STD 14&61 FDA 21
300958 | CAP PVC SCH80 JS PN10 DE63MM ASTM D2467 NSF/ANSI STD 14&61 FDA 21
114723 | CAP PVC-U JEI B PARA ESGOTO PREDIAL E AGUA PLUVIAL NBR 5688 SERIE NORMAL DN100
293948 | CAP PVC-U JEI B PARA ESGOTO PREDIAL E AGUA PLUVIAL NBR 5688 SERIE NORMAL DN150
300371 | CAP PVC-U JEI B PARA ESGOTO PREDIAL E AGUA PLUVIAL NBR 5688 SERIE NORMAL DN200
28622 | CAP PVC-U JEI B PARA ESGOTO PREDIAL E AGUA PLUVIAL NBR 5688 SERIE NORMAL DN50
289246 | CAP PVC-U JEI B PARA ESGOTO PREDIAL E AGUA PLUVIAL NBR 5688 SERIE NORMAL DN75
312156 | CAP PVC-U JS B PARA ESGOTO PREDIAL E AGUA PLUVIAL NBR 5688 SERIE NORMAL DN40
301096 | CAP PVC-U JS BB PN750KPA NBR 5648 DE 20
301097 | CAP PVC-U JS BB PN750KPA NBR 5648 DE 25
301098 | CAP PVC-U JS BB PN750KPA NBR 5648 DE 32
301099 | CAP PVC-U JS BB PN750KPA NBR 5648 DE 40
301100 | CAP PVC-U JS BB PN750KPA NBR 5648 DE 50
301101 | CAP PVC-U JS BB PN750KPA NBR 5648 DE 60
318604 | CAP PVC-U JS BB PN750KPA NBR 5648 DE 85
312536 | CARRETEL FD PP ESP 24MM MEDINDO 0,25 METROS DE 98 DN50
312561 | CARRETEL FD PP ESP 24MM MEDINDO 0,25 METROS PARA ESGOTO DE 98 DN50
312539 | CARRETEL FD PP ESP 26,5MM MEDINDO 0,25 METROS DE 153 DN100
312563 | CARRETEL FD PP ESP 26,5MM MEDINDO 0,25 METROS PARA ESGOTO DE 153 DN100
312538 | CARRETEL FD PP ESP 26MM MEDINDO 0,25 METROS DE 130 DN80
312562 | CARRETEL FD PP ESP 26MM MEDINDO 0,25 METROS PARA ESGOTO DE 130 DN80
312540 | CARRETEL FD PP ESP 29,5MM MEDINDO 0,25 METROS DE 209 DN150
312564 | CARRETEL FD PP ESP 29,5MM MEDINDO 0,25 METROS PARA ESGOTO DE 209 DN150
312541 | CARRETEL FD PP ESP 32MM MEDINDO 0,25 METROS DE 264 DN200
312565 | CARRETEL FD PP ESP 32MM MEDINDO 0,25 METROS PARA ESGOTO DE 264 DN200
312542 | CARRETEL FD PP ESP 34,54MM MEDINDO 0,25 METROS DE 319 DN250
312543 | CARRETEL FD PP ESP 34,54MM MEDINDO 0,25 METROS DE 369 DN300
312566 | CARRETEL FD PP ESP 34,54MM MEDINDO 0,25 METROS PARA ESGOTO DE 319 DN250
312567 | CARRETEL FD PP ESP 34,54MM MEDINDO 0,25 METROS PARA ESGOTO DE 369 DN300
312544 | CARRETEL FD PP ESP 38,5MM MEDINDO 0,25 METROS DE 477 DN400
312545 | CARRETEL FD PP ESP 38,5MM MEDINDO 0,25 METROS DE 537 DN45
312568 | CARRETEL FD PP ESP 38,5MM MEDINDO 0,25 METROS PARA ESGOTO DE 477 DN400
312570 | CARRETEL FD PP ESP 38,5MM MEDINDO 0,25 METROS PARA ESGOTO DE 537 DN450
312546 | CARRETEL FD PP ESP 41MM MEDINDO 0,25 METROS DE 582 DN500
312547 | CARRETEL FD PP ESP 41MM MEDINDO 0,25 METROS DE 682 DN600
312571 | CARRETEL FD PP ESP 41MM MEDINDO 0,25 METROS PARA ESGOTO DE 582 DN500
312572 | CARRETEL FD PP ESP 41MM MEDINDO 0,25 METROS PARA ESGOTO DE 682 DN600
312548 | CARRETEL FD PP ESP 48,5MM MEDINDO 0,25 METROS DE 797 DN700
312557 | CARRETEL FD PP ESP 48,5MM MEDINDO 0,25 METROS PARA ESGOTO DE 797 DN700
312550 | CARRETEL FD PP ESP 52MM MEDINDO 0,25 METROS DE 1004 DN900
312549 | CARRETEL FD PP ESP 52MM MEDINDO 0,25 METROS DE 904 DN800
312555 | CARRETEL FD PP ESP 52MM MEDINDO 0,25 METROS PARA ESGOTO DE 1004 DN900
312556 | CARRETEL FD PP ESP 52MM MEDINDO 0,25 METROS PARA ESGOTO DE 904 DN800
312551 | CARRETEL FD PP ESP 55,5MM MEDINDO 0,25 METROS DE 1111 DN1000
312554 | CARRETEL FD PP ESP 55,5MM MEDINDO 0,25 METROS PARA ESGOTO DE 1111 DN1000
312552 | CARRETEL FD PP ESP 60MM MEDINDO 0,25 METROS DE 1320 DN1200
312553 | CARRETEL FD PP ESP 60MM MEDINDO 0,25 METROS PARA ESGOTO DE 1320 DN1200
266035 | CARVAO ANTRACITOSO PARA CAMADA FILTRANTE - TE 1,0 MM
321976 | CHUMBADOR QUIMICO EPOXI BARRA ROSCA PORCA ARRUELA CARBONO 5.8 FCK25MPA CA50/60 SEM FISSURA SEM COEF SEG PROF MIN 110MM TORQUE 40NM TRACAO 30KN M12
321974 | CHUMBADOR QUIMICO EPOXI BARRA ROSCA PORCA ARRUELA CARBONO 5.8 FCK25MPA CA50/60 SEM FISSURA SEM COEF SEG PROF MIN 125MM TORQUE 60NM TRACAO 55KN M16
321972 | CHUMBADOR QUIMICO EPOXI BARRA ROSCA PORCA ARRUELA CARBONO 5.8 FCK25MPA CA50/60 SEM FISSURA SEM COEF SEG PROF MIN 170MM TORQUE 120NM TRACAO 90KN M20
321971 | CHUMBADOR QUIMICO EPOXI BARRA ROSCA PORCA ARRUELA CARBONO 5.8 FCK25MPA CA50/60 SEM FISSURA SEM COEF SEG PROF MIN 210MM TORQUE 150NM TRACAO 130KN M24
321970 | CHUMBADOR QUIMICO EPOXI BARRA ROSCA PORCA ARRUELA CARBONO 5.8 FCK25MPA CA50/60 SEM FISSURA SEM COEF SEG PROF MIN 280MM TORQUE 300NM TRACAO 210KN M30
321973 | CHUMBADOR QUIMICO EPOXI BARRA ROSCA PORCA ARRUELA CARBONO 5.8 FCK25MPA CA50/60 SEM FISSURA SEM COEF SEG PROF MIN 80MM TORQUE 10NM TRACAO 18KN M8
321977 | CHUMBADOR QUIMICO EPOXI BARRA ROSCA PORCA ARRUELA CARBONO 5.8 FCK25MPA CA50/60 SEM FISSURA SEM COEF SEG PROF MIN 90MM TORQUE 20NM TRACAO 22KN M10
128325 | CHUVEIRO DE EMERGENCIA E LAVA OLHOS EM ACO INOX 304
315040 | CHUVEIRO ELETRICO MULTITEMPERATURA IP 24 COMPATIVEL COM DISPOSITIVO DR ATERRAMENTO RESISTENCIA BLINDADA 10 A 40MCA 5500W A 6500W
315042 | CHUVEIRO ELETRICO MULTITEMPERATURA IP 24 COMPATIVEL COM DISPOSITIVO DR ATERRAMENTO RESISTENCIA BLINDADA 10 A 40MCA 7500W A 8000W 220V
314341 | CINTA DE VEDACAO COM GRIP ACO INOX AISI 304 CINTA INTERNA VEDACAO EPDM (PARA TUBO FD PP DE 222 ) PN 16 DN 200
314343 | CINTA DE VEDACAO COM GRIP ACO INOX AISI 304 CINTA INTERNA VEDACAO EPDM APLICACAO EXCLUSIVA EM REDES DISTRIBUICAO AGUA FD PP PN 10/16 DE 320 A 326 DN 300
314344 | CINTA DE VEDACAO COM GRIP ACO INOX AISI 304 CINTA INTERNA VEDACAO EPDM APLICACAO EXCLUSIVA EM REDES DISTRIBUICAO AGUA FD PP PN 10/16 DE 340 A 353 DN 350
314337 | CINTA DE VEDACAO COM/SEM GRIP ACO INOX AISI 304 CINTA INTERNA VEDACAO EPDM (PARA TUBO FD PP DE 118) PN16 DN100
314340 | CINTA DE VEDACAO COM/SEM GRIP ACO INOX AISI 304 CINTA INTERNA VEDACAO EPDM (PARA TUBO FD PP DE 170) PN16 DN150
314342 | CINTA DE VEDACAO COM/SEM GRIP ACO INOX AISI 304 CINTA INTERNA VEDACAO EPDM (PARA TUBO FD PP DE 274) PN16 DN250
314336 | CINTA DE VEDACAO COM/SEM GRIP ACO INOX AISI 304 CINTA INTERNA VEDACAO EPDM (PARA TUBO FD PP DE 98) PN16 DN80
309510 | COLAR DE SERVICO PE 100 PN16 PARA ELETROFUSAO DE 110 DE 20
309511 | COLAR DE SERVICO PE 100 PN16 PARA ELETROFUSAO DE 110 DE 25
309512 | COLAR DE SERVICO PE 100 PN16 PARA ELETROFUSAO DE 110 DE 32
309513 | COLAR DE SERVICO PE 100 PN16 PARA ELETROFUSAO DE 110 DE 40
309514 | COLAR DE SERVICO PE 100 PN16 PARA ELETROFUSAO DE 110 DE 50
309515 | COLAR DE SERVICO PE 100 PN16 PARA ELETROFUSAO DE 110 DE 63
309517 | COLAR DE SERVICO PE 100 PN16 PARA ELETROFUSAO DE 160 DE 20
309518 | COLAR DE SERVICO PE 100 PN16 PARA ELETROFUSAO DE 160 DE 25
309519 | COLAR DE SERVICO PE 100 PN16 PARA ELETROFUSAO DE 160 DE 32
309520 | COLAR DE SERVICO PE 100 PN16 PARA ELETROFUSAO DE 160 DE 40
309521 | COLAR DE SERVICO PE 100 PN16 PARA ELETROFUSAO DE 160 DE 50
309522 | COLAR DE SERVICO PE 100 PN16 PARA ELETROFUSAO DE 160 DE 63
309523 | COLAR DE SERVICO PE 100 PN16 PARA ELETROFUSAO DE 180 DE 20
309524 | COLAR DE SERVICO PE 100 PN16 PARA ELETROFUSAO DE 180 DE 25
309525 | COLAR DE SERVICO PE 100 PN16 PARA ELETROFUSAO DE 180 DE 32
309526 | COLAR DE SERVICO PE 100 PN16 PARA ELETROFUSAO DE 180 DE 40
309527 | COLAR DE SERVICO PE 100 PN16 PARA ELETROFUSAO DE 180 DE 50
309528 | COLAR DE SERVICO PE 100 PN16 PARA ELETROFUSAO DE 180 DE 63
309529 | COLAR DE SERVICO PE 100 PN16 PARA ELETROFUSAO DE 200 DE 20
309530 | COLAR DE SERVICO PE 100 PN16 PARA ELETROFUSAO DE 200 DE 25
309531 | COLAR DE SERVICO PE 100 PN16 PARA ELETROFUSAO DE 200 DE 32
309532 | COLAR DE SERVICO PE 100 PN16 PARA ELETROFUSAO DE 200 DE 40
309533 | COLAR DE SERVICO PE 100 PN16 PARA ELETROFUSAO DE 200 DE 50
309534 | COLAR DE SERVICO PE 100 PN16 PARA ELETROFUSAO DE 200 DE 63
309535 | COLAR DE SERVICO PE 100 PN16 PARA ELETROFUSAO DE 225 DE 20
309536 | COLAR DE SERVICO PE 100 PN16 PARA ELETROFUSAO DE 225 DE 25
309537 | COLAR DE SERVICO PE 100 PN16 PARA ELETROFUSAO DE 225 DE 32
309538 | COLAR DE SERVICO PE 100 PN16 PARA ELETROFUSAO DE 225 DE 40
309539 | COLAR DE SERVICO PE 100 PN16 PARA ELETROFUSAO DE 225 DE 50
309540 | COLAR DE SERVICO PE 100 PN16 PARA ELETROFUSAO DE 225 DE 63
309541 | COLAR DE SERVICO PE 100 PN16 PARA ELETROFUSAO DE 250 DE 20
309542 | COLAR DE SERVICO PE 100 PN16 PARA ELETROFUSAO DE 250 DE 25
309543 | COLAR DE SERVICO PE 100 PN16 PARA ELETROFUSAO DE 250 DE 32
309544 | COLAR DE SERVICO PE 100 PN16 PARA ELETROFUSAO DE 250 DE 40
309545 | COLAR DE SERVICO PE 100 PN16 PARA ELETROFUSAO DE 250 DE 50
309546 | COLAR DE SERVICO PE 100 PN16 PARA ELETROFUSAO DE 250 DE 63
309504 | COLAR DE SERVICO PE 100 PN16 PARA ELETROFUSAO DE 63 DE 20
309505 | COLAR DE SERVICO PE 100 PN16 PARA ELETROFUSAO DE 63 DE 25
309506 | COLAR DE SERVICO PE 100 PN16 PARA ELETROFUSAO DE 63 DE 32
309507 | COLAR DE SERVICO PE 100 PN16 PARA ELETROFUSAO DE 90 DE 20
309508 | COLAR DE SERVICO PE 100 PN16 PARA ELETROFUSAO DE 90 DE 25
309509 | COLAR DE SERVICO PE 100 PN16 PARA ELETROFUSAO DE 90 DE 32
318694 | COLAR TOMADA AJUSTAVEL FD FLANGEADA (CINTA DUPLA ACO INOX 304 VEDACAO EPDM LUVA ADERENCIA) PN10 DE 610 A 665 DN600 COM SAIDA DN80
318201 | COLAR TOMADA AJUSTAVEL FD FLANGEADA (CINTA DUPLA ACO INOX 304 VEDACAO EPDM LUVA ADERENCIA) PN10 DE 900 A 950 DN900 COM SAIDA DN80
318400 | COLAR TOMADA AJUSTAVEL FD ROSCADA (CINTA DUPLA ACO INOX 304 VEDACAO EPDM LUVA ADERENCIA) PN16 DE 100 A 130 DN100 POL 1”
318395 | COLAR TOMADA AJUSTAVEL FD ROSCADA (CINTA DUPLA ACO INOX 304 VEDACAO EPDM LUVA ADERENCIA) PN16 DE 160 A 185 DN150 POL 1.1/4”
318396 | COLAR TOMADA AJUSTAVEL FD ROSCADA (CINTA DUPLA ACO INOX 304 VEDACAO EPDM LUVA ADERENCIA) PN16 DE 160 A 185 DN150 POL 1”
318633 | COLAR TOMADA AJUSTAVEL FD ROSCADA (CINTA DUPLA ACO INOX 304 VEDACAO EPDM LUVA ADERENCIA) PN16 DE 500 A 560 DN500 POL 2”
318696 | COLAR TOMADA AJUSTAVEL FD ROSCADA (CINTA DUPLA ACO INOX 304 VEDACAO EPDM LUVA ADERENCIA) PN16 DE 500 A 560 DN600 POL 1/2”
318698 | COLAR TOMADA AJUSTAVEL FD ROSCADA (CINTA DUPLA ACO INOX 304 VEDACAO EPDM LUVA ADERENCIA) PN16 DE 500 A 560 DN600 POL 3/4”
318393 | COLAR TOMADA AJUSTAVEL FD ROSCADA (CINTA DUPLA ACO INOX 304 VEDACAO EPDM LUVA ADERENCIA) PN16 DE 90 A 110 DN80 POL 1”
318695 | COLAR TOMADA AJUSTAVEL FD ROSCADA (CINTA DUPLA ACO INOX 304 VEDACAO EPDM LUVA ADERENCIA) PN16 DE 900 A 950 DN900 POL 1.1/2”
318697 | COLAR TOMADA AJUSTAVEL FD ROSCADA (CINTA DUPLA ACO INOX 304 VEDACAO EPDM LUVA ADERENCIA) PN16 DE 900 A 950 DN900 POL 1.1/4”
655 | COLAR TOMADA FD DN100 POL 3/4"
710 | COLAR TOMADA FD DN150 POL 3/4"
744 | COLAR TOMADA FD DN200 POL 3/4"
760 | COLAR TOMADA FD DN250 POL 3/4"
787 | COLAR TOMADA FD DN300 POL 3/4"
314720 | COLAR TOMADA FD DN350 POL 3/4”
314721 | COLAR TOMADA FD DN400 POL 3/4”
314723 | COLAR TOMADA FD DN450 POL 3/4”
582 | COLAR TOMADA FD DN50 POL 3/4”
314724 | COLAR TOMADA FD DN500 POL 3/4”
310776 | COLAR TOMADA FD DN80 POL 3/4”
310043 | COLARINHO LONGO POLIETILENO INJETADO (PARA ELETROFUSAO) PE 100 PN16 DE 110
310044 | COLARINHO LONGO POLIETILENO INJETADO (PARA ELETROFUSAO) PE 100 PN16 DE 160
310045 | COLARINHO LONGO POLIETILENO INJETADO (PARA ELETROFUSAO) PE 100 PN16 DE 180
310046 | COLARINHO LONGO POLIETILENO INJETADO (PARA ELETROFUSAO) PE 100 PN16 DE 200
310047 | COLARINHO LONGO POLIETILENO INJETADO (PARA ELETROFUSAO) PE 100 PN16 DE 225
310048 | COLARINHO LONGO POLIETILENO INJETADO (PARA ELETROFUSAO) PE 100 PN16 DE 250
310049 | COLARINHO LONGO POLIETILENO INJETADO (PARA ELETROFUSAO) PE 100 PN16 DE 280
310050 | COLARINHO LONGO POLIETILENO INJETADO (PARA ELETROFUSAO) PE 100 PN16 DE 315
310054 | COLARINHO LONGO POLIETILENO INJETADO (PARA ELETROFUSAO) PE 100 PN16 DE 355
310055 | COLARINHO LONGO POLIETILENO INJETADO (PARA ELETROFUSAO) PE 100 PN16 DE 400
310041 | COLARINHO LONGO POLIETILENO INJETADO (PARA ELETROFUSAO) PE 100 PN16 DE 63
310042 | COLARINHO LONGO POLIETILENO INJETADO (PARA ELETROFUSAO) PE 100 PN16 DE 90
310312 | COLARINHO POLIETILENO INJETADO TERMOFUSAO PE 100 PN 20 DE 225
310039 | COLARINHO POLIETILENO INJETADO TERMOFUSAO PE 100 PN10 DE 1000
309900 | COLARINHO POLIETILENO INJETADO TERMOFUSAO PE 100 PN10 DE 110
310040 | COLARINHO POLIETILENO INJETADO TERMOFUSAO PE 100 PN10 DE 1200
309901 | COLARINHO POLIETILENO INJETADO TERMOFUSAO PE 100 PN10 DE 160
309902 | COLARINHO POLIETILENO INJETADO TERMOFUSAO PE 100 PN10 DE 180
309903 | COLARINHO POLIETILENO INJETADO TERMOFUSAO PE 100 PN10 DE 200
310015 | COLARINHO POLIETILENO INJETADO TERMOFUSAO PE 100 PN10 DE 225
310017 | COLARINHO POLIETILENO INJETADO TERMOFUSAO PE 100 PN10 DE 250
310018 | COLARINHO POLIETILENO INJETADO TERMOFUSAO PE 100 PN10 DE 280
310019 | COLARINHO POLIETILENO INJETADO TERMOFUSAO PE 100 PN10 DE 315
310021 | COLARINHO POLIETILENO INJETADO TERMOFUSAO PE 100 PN10 DE 355
310023 | COLARINHO POLIETILENO INJETADO TERMOFUSAO PE 100 PN10 DE 400
310024 | COLARINHO POLIETILENO INJETADO TERMOFUSAO PE 100 PN10 DE 450
310025 | COLARINHO POLIETILENO INJETADO TERMOFUSAO PE 100 PN10 DE 500
310026 | COLARINHO POLIETILENO INJETADO TERMOFUSAO PE 100 PN10 DE 560
309898 | COLARINHO POLIETILENO INJETADO TERMOFUSAO PE 100 PN10 DE 63
310027 | COLARINHO POLIETILENO INJETADO TERMOFUSAO PE 100 PN10 DE 630
310028 | COLARINHO POLIETILENO INJETADO TERMOFUSAO PE 100 PN10 DE 710
310037 | COLARINHO POLIETILENO INJETADO TERMOFUSAO PE 100 PN10 DE 800
309899 | COLARINHO POLIETILENO INJETADO TERMOFUSAO PE 100 PN10 DE 90
310038 | COLARINHO POLIETILENO INJETADO TERMOFUSAO PE 100 PN10 DE 900
310069 | COLARINHO POLIETILENO INJETADO TERMOFUSAO PE 100 PN16 DE 1000
311960 | COLARINHO POLIETILENO INJETADO TERMOFUSAO PE 100 PN16 DE 110
310071 | COLARINHO POLIETILENO INJETADO TERMOFUSAO PE 100 PN16 DE 1200
311961 | COLARINHO POLIETILENO INJETADO TERMOFUSAO PE 100 PN16 DE 160
311962 | COLARINHO POLIETILENO INJETADO TERMOFUSAO PE 100 PN16 DE 180
311963 | COLARINHO POLIETILENO INJETADO TERMOFUSAO PE 100 PN16 DE 200
311964 | COLARINHO POLIETILENO INJETADO TERMOFUSAO PE 100 PN16 DE 225
311965 | COLARINHO POLIETILENO INJETADO TERMOFUSAO PE 100 PN16 DE 250
311966 | COLARINHO POLIETILENO INJETADO TERMOFUSAO PE 100 PN16 DE 280
311970 | COLARINHO POLIETILENO INJETADO TERMOFUSAO PE 100 PN16 DE 315
311971 | COLARINHO POLIETILENO INJETADO TERMOFUSAO PE 100 PN16 DE 355
311972 | COLARINHO POLIETILENO INJETADO TERMOFUSAO PE 100 PN16 DE 400
310056 | COLARINHO POLIETILENO INJETADO TERMOFUSAO PE 100 PN16 DE 450
310058 | COLARINHO POLIETILENO INJETADO TERMOFUSAO PE 100 PN16 DE 500
310060 | COLARINHO POLIETILENO INJETADO TERMOFUSAO PE 100 PN16 DE 560
311973 | COLARINHO POLIETILENO INJETADO TERMOFUSAO PE 100 PN16 DE 63
310062 | COLARINHO POLIETILENO INJETADO TERMOFUSAO PE 100 PN16 DE 630
310064 | COLARINHO POLIETILENO INJETADO TERMOFUSAO PE 100 PN16 DE 710
310065 | COLARINHO POLIETILENO INJETADO TERMOFUSAO PE 100 PN16 DE 800
311974 | COLARINHO POLIETILENO INJETADO TERMOFUSAO PE 100 PN16 DE 90
310067 | COLARINHO POLIETILENO INJETADO TERMOFUSAO PE 100 PN16 DE 900
322043 | CONECTOR INSTANTANEO/ROSCA R MACHO PARA PNEUMATICO PARA TUBO DE 10 POL 1/2”
322044 | CONECTOR INSTANTANEO/ROSCA R MACHO PARA PNEUMATICO PARA TUBO DE 10 POL 3/8”
322042 | CONECTOR INSTANTANEO/ROSCA R MACHO PARA PNEUMATICO PARA TUBO DE 12 POL 1/2”
322046 | CONECTOR INSTANTANEO/ROSCA R MACHO PARA PNEUMATICO PARA TUBO DE 6 POL 1/4”
322048 | CONECTOR INSTANTANEO/ROSCA R MACHO PARA PNEUMATICO PARA TUBO DE 6 POL 1/8”
322047 | CONECTOR INSTANTANEO/ROSCA R MACHO PARA PNEUMATICO PARA TUBO DE 8 POL 1/4”
322045 | CONECTOR INSTANTANEO/ROSCA R MACHO PARA PNEUMATICO PARA TUBO DE 8 POL 3/8”
304469 | CONJUNTO COMPLETO DE BOCA DE LOBO EM CONCRETO PRE-MOLDADO TIPO SIMPLES FCK 20 MPA FORMADO POR GRELHA, CANTONEIRA E CAIXILHO DIMENSIONAL 110 X 52 CM (SOBRECARGA CJ COMPLETO)
318234 | CONJUNTO MOTOBOMBA CENTRIFUGA MONOBLOCO HORIZONTAL PARA AGUA LIMPA TRIFASICO 220/380V 60HZ ATE 0,75CV SAIDA 2 POL AFOGADA 15 MCA 3M3/H
319235 | CONTAINER DIMENSOES 20 PES CASA DE QUIMICA TIPO A (COM BANHEIRO E BANCADA)
315198 | CONTAINER DIMENSOES 20 PES CASA DE QUIMICA TIPO A (COM DEPOSITO E BANCADA)
316119 | CONTAINER DIMENSOES 20 PES CASA DE QUIMICA TIPO B (COM DEPOSITO E COBERTURA FRONTAL/SEM BANCADA)
319207 | CONTAINER DIMENSOES 20 PES CASA DE QUIMICA TIPO C (COPA/VESTIARIO E BANCADA)
309263 | CONTENTOR EM POLIETILENO PARA PRODUTO QUIMICO 1000L
309264 | CONTENTOR EM POLIETILENO PARA PRODUTO QUIMICO 1300L
314773 | CORRIMAO ACO CARBONO
313617 | CORRIMAO PRFV
314772 | CORRIMAO PRFV OU ACO INOX 316
310943 | COTOVELO FG 45 MACHO/FEMEA BSP POL 1/2”
310945 | COTOVELO FG 45 MACHO/FEMEA BSP POL 1”
310944 | COTOVELO FG 45 MACHO/FEMEA BSP POL 3/4”
310942 | COTOVELO FG 45 MACHO/FEMEA BSP POL 3/8”
319888 | COTOVELO FG 45 MACHO/FEMEA FG CLASSE 300 LB NPT POL 1.1/2”
319891 | COTOVELO FG 45 MACHO/FEMEA FG CLASSE 300 LB NPT POL 1.1/4”
319904 | COTOVELO FG 45 MACHO/FEMEA FG CLASSE 300 LB NPT POL 1/2”
319893 | COTOVELO FG 45 MACHO/FEMEA FG CLASSE 300 LB NPT POL 1/4”
319894 | COTOVELO FG 45 MACHO/FEMEA FG CLASSE 300 LB NPT POL 1”
319887 | COTOVELO FG 45 MACHO/FEMEA FG CLASSE 300 LB NPT POL 2”
319898 | COTOVELO FG 45 MACHO/FEMEA FG CLASSE 300 LB NPT POL 3/4”
319895 | COTOVELO FG 45 MACHO/FEMEA FG CLASSE 300 LB NPT POL 3/8”
310930 | COTOVELO FG 45° BSP POL 3/8”
29831 | COTOVELO FG 45º BSP POL 1.1/2”
29823 | COTOVELO FG 45º BSP POL 1.1/4”
29793 | COTOVELO FG 45º BSP POL 1/2”
29815 | COTOVELO FG 45º BSP POL 1”
29858 | COTOVELO FG 45º BSP POL 2.1/2”
29840 | COTOVELO FG 45º BSP POL 2”
29807 | COTOVELO FG 45º BSP POL 3/4”
29866 | COTOVELO FG 45º BSP POL 3”
29874 | COTOVELO FG 45º BSP POL 4”
29882 | COTOVELO FG 45º BSP POL 5”
29890 | COTOVELO FG 45º BSP POL 6”
29726 | COTOVELO FG BSP POL 1.1/2”
29718 | COTOVELO FG BSP POL 1.1/4”
29688 | COTOVELO FG BSP POL 1/2”
29661 | COTOVELO FG BSP POL 1/4”
29700 | COTOVELO FG BSP POL 1”
29742 | COTOVELO FG BSP POL 2.1/2”
29734 | COTOVELO FG BSP POL 2”
29696 | COTOVELO FG BSP POL 3/4”
29670 | COTOVELO FG BSP POL 3/8”
29750 | COTOVELO FG BSP POL 3”
29769 | COTOVELO FG BSP POL 4”
310929 | COTOVELO FG BSP POL 5”
29785 | COTOVELO FG BSP POL 6”
310934 | COTOVELO FG COM SAIDA LATERAL BSP POL 1.1/2”
310933 | COTOVELO FG COM SAIDA LATERAL BSP POL 1.1/4”
30155 | COTOVELO FG COM SAIDA LATERAL BSP POL 1/2”
310932 | COTOVELO FG COM SAIDA LATERAL BSP POL 1”
140805 | COTOVELO FG COM SAIDA LATERAL BSP POL 2”
91260 | COTOVELO FG COM SAIDA LATERAL BSP POL 3/4”
151602 | COTOVELO FG MACHO/FEMEA BSP POL 1.1/2”
166030 | COTOVELO FG MACHO/FEMEA BSP POL 1.1/4”
77755 | COTOVELO FG MACHO/FEMEA BSP POL 1/2”
310937 | COTOVELO FG MACHO/FEMEA BSP POL 1/4”
157775 | COTOVELO FG MACHO/FEMEA BSP POL 1”
310940 | COTOVELO FG MACHO/FEMEA BSP POL 2.1/2”
157538 | COTOVELO FG MACHO/FEMEA BSP POL 2”
158976 | COTOVELO FG MACHO/FEMEA BSP POL 3/4”
310938 | COTOVELO FG MACHO/FEMEA BSP POL 3/8”
310941 | COTOVELO FG MACHO/FEMEA BSP POL 3”
310936 | COTOVELO FG MACHO/FEMEA BSP POL 4”
319923 | COTOVELO FG MACHO/FEMEA FG CLASSE 300 LB NPT POL 1.1/2”
319922 | COTOVELO FG MACHO/FEMEA FG CLASSE 300 LB NPT POL 1.1/4”
319906 | COTOVELO FG MACHO/FEMEA FG CLASSE 300 LB NPT POL 1/2”
319921 | COTOVELO FG MACHO/FEMEA FG CLASSE 300 LB NPT POL 1”
319924 | COTOVELO FG MACHO/FEMEA FG CLASSE 300 LB NPT POL 2”
319920 | COTOVELO FG MACHO/FEMEA FG CLASSE 300 LB NPT POL 3/4”
322033 | COTOVELO INSTANTANEO DE TUBO PARA PNEUMATICO PARA TUBO DE 10
322039 | COTOVELO INSTANTANEO DE TUBO PARA PNEUMATICO PARA TUBO DE 6
322032 | COTOVELO INSTANTANEO DE TUBO PARA PNEUMATICO PARA TUBO DE 8
322034 | COTOVELO INSTANTANEO DE TUBO PARA PNEUMTICO PARA TUBO DE 12
322006 | COTOVELO ORIENTAVEL INSTANTANEO/ROSCA R MACHO PARA PNEUMATICO PARA TUBO DE 10 POL 1/2”
322025 | COTOVELO ORIENTAVEL INSTANTANEO/ROSCA R MACHO PARA PNEUMATICO PARA TUBO DE 10 POL 3/8”
322011 | COTOVELO ORIENTAVEL INSTANTANEO/ROSCA R MACHO PARA PNEUMATICO PARA TUBO DE 12 POL 1/2”
322028 | COTOVELO ORIENTAVEL INSTANTANEO/ROSCA R MACHO PARA PNEUMATICO PARA TUBO DE 6 POL 1/4”
322029 | COTOVELO ORIENTAVEL INSTANTANEO/ROSCA R MACHO PARA PNEUMATICO PARA TUBO DE 6 POL 1/8”
322027 | COTOVELO ORIENTAVEL INSTANTANEO/ROSCA R MACHO PARA PNEUMATICO PARA TUBO DE 8 POL 1/4”
322026 | COTOVELO ORIENTAVEL INSTANTANEO/ROSCA R MACHO PARA PNEUMATICO PARA TUBO DE 8 POL 3/8”
30007 | COTOVELO REDUCAO FG BSP POL 1.1/2” POL 1.1/4”
29998 | COTOVELO REDUCAO FG BSP POL 1.1/2” POL 1”
29980 | COTOVELO REDUCAO FG BSP POL 1.1/2” POL 3/4”
29963 | COTOVELO REDUCAO FG BSP POL 1.1/4” POL 1”
29955 | COTOVELO REDUCAO FG BSP POL 1.1/4” POL 3/4”
29904 | COTOVELO REDUCAO FG BSP POL 1/2” POL 1/4”
29920 | COTOVELO REDUCAO FG BSP POL 1” POL 1/2”
29939 | COTOVELO REDUCAO FG BSP POL 1” POL 3/4”
30104 | COTOVELO REDUCAO FG BSP POL 2.1/2” POL 2”
30058 | COTOVELO REDUCAO FG BSP POL 2” POL 1.1/2”
29912 | COTOVELO REDUCAO FG BSP POL 3/4” POL 1/2”
90271 | COTOVELO REDUCAO FG BSP POL 3/4” POL 3/8”
319853 | COTOVELO REDUCAO FG CLASSE 300 LB NPT POL 1.1/2” POL 1.1/4”
319851 | COTOVELO REDUCAO FG CLASSE 300 LB NPT POL 1.1/2” POL 1”
319847 | COTOVELO REDUCAO FG CLASSE 300 LB NPT POL 1.1/2” POL 3/4”
319840 | COTOVELO REDUCAO FG CLASSE 300 LB NPT POL 1.1/4” POL 1/2”
319845 | COTOVELO REDUCAO FG CLASSE 300 LB NPT POL 1.1/4” POL 1”
319844 | COTOVELO REDUCAO FG CLASSE 300 LB NPT POL 1.1/4” POL 3/4”
319827 | COTOVELO REDUCAO FG CLASSE 300 LB NPT POL 1” POL 1/2”
319837 | COTOVELO REDUCAO FG CLASSE 300 LB NPT POL 1” POL 3/4”
319864 | COTOVELO REDUCAO FG CLASSE 300 LB NPT POL 2” POL 1.1/2”
319863 | COTOVELO REDUCAO FG CLASSE 300 LB NPT POL 2” POL 1.1/4”
319862 | COTOVELO REDUCAO FG CLASSE 300 LB NPT POL 2” POL 1”
319861 | COTOVELO REDUCAO FG CLASSE 300 LB NPT POL 2” POL 3/4”
319825 | COTOVELO REDUCAO FG CLASSE 300 LB NPT POL 3/4” POL 1/2”
181870 | COTOVELO REDUCAO FG POL 2.1/2” POL 1.1/4”
311996 | CRIVO FD/ACO PF LATERAL PERFURADA 1/4POL ESPACAMENTO 2MM COMPRIMENTO 130MM DN100
311997 | CRIVO FD/ACO PF LATERAL PERFURADA 1/4POL ESPACAMENTO 2MM COMPRIMENTO 130MM DN150
311995 | CRIVO FD/ACO PF LATERAL PERFURADA 1/4POL ESPACAMENTO 2MM COMPRIMENTO 130MM DN80
311998 | CRIVO FD/ACO PF LATERAL PERFURADA 1/4POL ESPACAMENTO 2MM COMPRIMENTO 200MM DN200
311999 | CRIVO FD/ACO PF LATERAL PERFURADA 1/4POL ESPACAMENTO 2MM COMPRIMENTO 240MM DN250
312000 | CRIVO FD/ACO PF LATERAL PERFURADA 1/4POL ESPACAMENTO 2MM COMPRIMENTO 300MM DN300
312001 | CRIVO FD/ACO PF LATERAL PERFURADA 1/4POL ESPACAMENTO 2MM COMPRIMENTO 375MM DN350
312126 | CRIVO FD/ACO PF LATERAL PERFURADA 1/4POL ESPACAMENTO 2MM COMPRIMENTO 450MM DN400
312002 | CRIVO FD/ACO PF LATERAL PERFURADA 1/4POL ESPACAMENTO 2MM DN500
312003 | CRIVO FD/ACO PF LATERAL PERFURADA 1/4POL ESPACAMENTO 2MM DN600
320683 | CRUZETA ACO INOX 316L PP COM COSTURA ASME B16.9 SCH5S POL 1.1/2”
320680 | CRUZETA ACO INOX 316L PP COM COSTURA ASME B16.9 SCH5S POL 1”
320685 | CRUZETA ACO INOX 316L PP COM COSTURA ASME B16.9 SCH5S POL 2.1/2”
320681 | CRUZETA ACO INOX 316L PP COM COSTURA ASME B16.9 SCH5S POL 2”
320686 | CRUZETA ACO INOX 316L PP COM COSTURA ASME B16.9 SCH5S POL 3”
320682 | CRUZETA ACO INOX 316L PP COM COSTURA ASME B16.9 SCH5S POL 6”
320687 | CRUZETA ACO INOX 316L PP COM COSTURA ASME B16.9 SCH5S POL 6”
300463 | CRUZETA CPVC JS BBBB SCHEDULE 80 PN10 ASTM F439 NSF/ANSI STD 14&61 FDA 21 DE 32
300466 | CRUZETA CPVC JS BBBB SCHEDULE 80 PN10 ASTM F439 NSF/ANSI STD 14&61 FDA 21 DE 63
1350 | CRUZETA FD JE 2GS BBBB DN100
1694 | CRUZETA FD JE 2GS BBBB DN150
1880 | CRUZETA FD JE 2GS BBBB DN200
77631 | CRUZETA FD JE 2GS BBBB DN250
133221 | CRUZETA FD JE 2GS BBBB DN300
152935 | CRUZETA FD JE 2GS BBBB DN350
86991 | CRUZETA FD JE 2GS BBBB DN400
990 | CRUZETA FD JE 2GS BBBB DN50
133264 | CRUZETA FD JE 2GS BBBB DN500
247235 | CRUZETA FD JE 2GS BBBB DN600
284026 | CRUZETA FD JE 2GS BBBB DN80
305286 | CRUZETA FD JE 2GS BBBB PARA ESGOTO DN100
305287 | CRUZETA FD JE 2GS BBBB PARA ESGOTO DN150
305291 | CRUZETA FD JE 2GS BBBB PARA ESGOTO DN200
305292 | CRUZETA FD JE 2GS BBBB PARA ESGOTO DN250
305293 | CRUZETA FD JE 2GS BBBB PARA ESGOTO DN300
305294 | CRUZETA FD JE 2GS BBBB PARA ESGOTO DN350
305295 | CRUZETA FD JE 2GS BBBB PARA ESGOTO DN400
305283 | CRUZETA FD JE 2GS BBBB PARA ESGOTO DN50
305296 | CRUZETA FD JE 2GS BBBB PARA ESGOTO DN500
305297 | CRUZETA FD JE 2GS BBBB PARA ESGOTO DN600
305284 | CRUZETA FD JE 2GS BBBB PARA ESGOTO DN80
275468 | CRUZETA FD JE BBBB PARA PVC PBA COM ANEIS CONFORME NBR 15880 DN100
275441 | CRUZETA FD JE BBBB PARA PVC PBA COM ANEIS CONFORME NBR 15880 DN50
275450 | CRUZETA FD JE BBBB PARA PVC PBA COM ANEIS CONFORME NBR 15880 DN75
30236 | CRUZETA FG BSP POL 1.1/2”
30228 | CRUZETA FG BSP POL 1.1/4”
30198 | CRUZETA FG BSP POL 1/2”
310968 | CRUZETA FG BSP POL 1/4”
30210 | CRUZETA FG BSP POL 1”
30252 | CRUZETA FG BSP POL 2.1/2”
30244 | CRUZETA FG BSP POL 2”
168726 | CRUZETA FG BSP POL 3"
30201 | CRUZETA FG BSP POL 3/4”
310971 | CRUZETA FG BSP POL 3/8”
319874 | CRUZETA FG CLASSE 300 LB NPT POL 1.1/2”
319877 | CRUZETA FG CLASSE 300 LB NPT POL 1.1/4”
319880 | CRUZETA FG CLASSE 300 LB NPT POL 1/2”
319885 | CRUZETA FG CLASSE 300 LB NPT POL 1/4”
319878 | CRUZETA FG CLASSE 300 LB NPT POL 1”
319871 | CRUZETA FG CLASSE 300 LB NPT POL 2”
319879 | CRUZETA FG CLASSE 300 LB NPT POL 3/4”
309764 | CRUZETA POLIETILENO INJETADO TERMOFUSAO PE 100 PN10 DE 110
309841 | CRUZETA POLIETILENO INJETADO TERMOFUSAO PE 100 PN10 DE 160
309850 | CRUZETA POLIETILENO INJETADO TERMOFUSAO PE 100 PN10 DE 180
309855 | CRUZETA POLIETILENO INJETADO TERMOFUSAO PE 100 PN10 DE 200
309857 | CRUZETA POLIETILENO INJETADO TERMOFUSAO PE 100 PN10 DE 225
309859 | CRUZETA POLIETILENO INJETADO TERMOFUSAO PE 100 PN10 DE 250
309860 | CRUZETA POLIETILENO INJETADO TERMOFUSAO PE 100 PN10 DE 280
309865 | CRUZETA POLIETILENO INJETADO TERMOFUSAO PE 100 PN10 DE 315
309866 | CRUZETA POLIETILENO INJETADO TERMOFUSAO PE 100 PN10 DE 355
309840 | CRUZETA POLIETILENO INJETADO TERMOFUSAO PE 100 PN10 DE 63
309763 | CRUZETA POLIETILENO INJETADO TERMOFUSAO PE 100 PN10 DE 90
309873 | CRUZETA POLIETILENO INJETADO TERMOFUSAO PE 100 PN16 DE 110
309877 | CRUZETA POLIETILENO INJETADO TERMOFUSAO PE 100 PN16 DE 160
309879 | CRUZETA POLIETILENO INJETADO TERMOFUSAO PE 100 PN16 DE 180
309884 | CRUZETA POLIETILENO INJETADO TERMOFUSAO PE 100 PN16 DE 200
309885 | CRUZETA POLIETILENO INJETADO TERMOFUSAO PE 100 PN16 DE 225
309904 | CRUZETA POLIETILENO INJETADO TERMOFUSAO PE 100 PN16 DE 250
309905 | CRUZETA POLIETILENO INJETADO TERMOFUSAO PE 100 PN16 DE 280
309906 | CRUZETA POLIETILENO INJETADO TERMOFUSAO PE 100 PN16 DE 315
309907 | CRUZETA POLIETILENO INJETADO TERMOFUSAO PE 100 PN16 DE 355
309869 | CRUZETA POLIETILENO INJETADO TERMOFUSAO PE 100 PN16 DE 63
309872 | CRUZETA POLIETILENO INJETADO TERMOFUSAO PE 100 PN16 DE 90
310076 | CRUZETA POLIETILENO SEGMENTADA TERMOFUSAO PE 100 PN10 DE 400
310077 | CRUZETA POLIETILENO SEGMENTADA TERMOFUSAO PE 100 PN10 DE 450
310080 | CRUZETA POLIETILENO SEGMENTADA TERMOFUSAO PE 100 PN10 DE 500
310081 | CRUZETA POLIETILENO SEGMENTADA TERMOFUSAO PE 100 PN10 DE 560
310082 | CRUZETA POLIETILENO SEGMENTADA TERMOFUSAO PE 100 PN10 DE 630
310083 | CRUZETA POLIETILENO SEGMENTADA TERMOFUSAO PE 100 PN16 DE 400
310084 | CRUZETA POLIETILENO SEGMENTADA TERMOFUSAO PE 100 PN16 DE 450
310085 | CRUZETA POLIETILENO SEGMENTADA TERMOFUSAO PE 100 PN16 DE 500
310086 | CRUZETA POLIETILENO SEGMENTADA TERMOFUSAO PE 100 PN16 DE 560
310087 | CRUZETA POLIETILENO SEGMENTADA TERMOFUSAO PE 100 PN16 DE 630
21326 | CRUZETA PVC JE BBBB COM ANEIS NBR 5647 DN100
21261 | CRUZETA PVC JE BBBB COM ANEIS NBR 5647 DN50
21296 | CRUZETA PVC JE BBBB COM ANEIS NBR 5647 DN75
308023 | CRUZETA PVC JS SCH80 PN10 DE20mm ASTM D2467 NSF/ANSI STD 14&61 FDA 21
308024 | CRUZETA PVC JS SCH80 PN10 DE25mm ASTM D2467 NSF/ANSI STD 14&61 FDA 21
308025 | CRUZETA PVC JS SCH80 PN10 DE32mm ASTM D2467 NSF/ANSI STD 14&61 FDA 21
308026 | CRUZETA PVC JS SCH80 PN10 DE40mm ASTM D2467 NSF/ANSI STD 14&61 FDA 21
308027 | CRUZETA PVC JS SCH80 PN10 DE50mm ASTM D2467 NSF/ANSI STD 14&61 FDA 21
308028 | CRUZETA PVC JS SCH80 PN10 DE63mm ASTM D2467 NSF/ANSI STD 14&61 FDA 21
312243 | CRUZETA PVC-U JEI BBBP 90º LONGA PARA ESGOTO PREDIAL E AGUA PLUVIAL NBR 5688 SERIE NORMAL DN100
301103 | CRUZETA PVC-U JS BB PN750KPA NBR 5648 DE 25
301106 | CRUZETA PVC-U JS BB PN750KPA NBR 5648 DE 50
1309 | CRUZETA REDUCAO FD JE 2GS BBBB DN100 DN80
57460 | CRUZETA REDUCAO FD JE 2GS BBBB DN150 DN100
1600 | CRUZETA REDUCAO FD JE 2GS BBBB DN150 DN80
68748 | CRUZETA REDUCAO FD JE 2GS BBBB DN200 DN100
1775 | CRUZETA REDUCAO FD JE 2GS BBBB DN200 DN80
68721 | CRUZETA REDUCAO FD JE 2GS BBBB DN250 DN100
305276 | CRUZETA REDUCAO FD JE 2GS BBBB DN250 DN80
86967 | CRUZETA REDUCAO FD JE 2GS BBBB DN300 DN100
133213 | CRUZETA REDUCAO FD JE 2GS BBBB DN300 DN200
2151 | CRUZETA REDUCAO FD JE 2GS BBBB DN300 DN80
305277 | CRUZETA REDUCAO FD JE 2GS BBBB DN350 DN100
305278 | CRUZETA REDUCAO FD JE 2GS BBBB DN350 DN200
57428 | CRUZETA REDUCAO FD JE 2GS BBBB DN400 DN100
94986 | CRUZETA REDUCAO FD JE 2GS BBBB DN400 DN200
86983 | CRUZETA REDUCAO FD JE 2GS BBBB DN400 DN300
305279 | CRUZETA REDUCAO FD JE 2GS BBBB DN400 DN80
133248 | CRUZETA REDUCAO FD JE 2GS BBBB DN500 DN100
133256 | CRUZETA REDUCAO FD JE 2GS BBBB DN500 DN200
87009 | CRUZETA REDUCAO FD JE 2GS BBBB DN500 DN300
305281 | CRUZETA REDUCAO FD JE 2GS BBBB DN500 DN80
87025 | CRUZETA REDUCAO FD JE 2GS BBBB DN600 DN100
300368 | CRUZETA REDUCAO FD JE 2GS BBBB DN600 DN200
87033 | CRUZETA REDUCAO FD JE 2GS BBBB DN600 DN300
149365 | CRUZETA REDUCAO FD JE 2GS BBBB DN600 DN400
305300 | CRUZETA REDUCAO FD JE 2GS BBBB PARA ESGOTO DN100 DN80
305303 | CRUZETA REDUCAO FD JE 2GS BBBB PARA ESGOTO DN150 DN100
305302 | CRUZETA REDUCAO FD JE 2GS BBBB PARA ESGOTO DN150 DN80
305306 | CRUZETA REDUCAO FD JE 2GS BBBB PARA ESGOTO DN200 DN100
305307 | CRUZETA REDUCAO FD JE 2GS BBBB PARA ESGOTO DN200 DN150
305305 | CRUZETA REDUCAO FD JE 2GS BBBB PARA ESGOTO DN200 DN80
305310 | CRUZETA REDUCAO FD JE 2GS BBBB PARA ESGOTO DN250 DN100
305309 | CRUZETA REDUCAO FD JE 2GS BBBB PARA ESGOTO DN250 DN80
305314 | CRUZETA REDUCAO FD JE 2GS BBBB PARA ESGOTO DN300 DN100
305316 | CRUZETA REDUCAO FD JE 2GS BBBB PARA ESGOTO DN300 DN200
305312 | CRUZETA REDUCAO FD JE 2GS BBBB PARA ESGOTO DN300 DN80
305319 | CRUZETA REDUCAO FD JE 2GS BBBB PARA ESGOTO DN350 DN100
305321 | CRUZETA REDUCAO FD JE 2GS BBBB PARA ESGOTO DN350 DN200
305323 | CRUZETA REDUCAO FD JE 2GS BBBB PARA ESGOTO DN400 DN100
305326 | CRUZETA REDUCAO FD JE 2GS BBBB PARA ESGOTO DN400 DN200
305327 | CRUZETA REDUCAO FD JE 2GS BBBB PARA ESGOTO DN400 DN300
305322 | CRUZETA REDUCAO FD JE 2GS BBBB PARA ESGOTO DN400 DN80
305329 | CRUZETA REDUCAO FD JE 2GS BBBB PARA ESGOTO DN500 DN100
305330 | CRUZETA REDUCAO FD JE 2GS BBBB PARA ESGOTO DN500 DN200
305331 | CRUZETA REDUCAO FD JE 2GS BBBB PARA ESGOTO DN500 DN300
305328 | CRUZETA REDUCAO FD JE 2GS BBBB PARA ESGOTO DN500 DN80
305336 | CRUZETA REDUCAO FD JE 2GS BBBB PARA ESGOTO DN600 DN100
305332 | CRUZETA REDUCAO FD JE 2GS BBBB PARA ESGOTO DN600 DN200
305333 | CRUZETA REDUCAO FD JE 2GS BBBB PARA ESGOTO DN600 DN300
305334 | CRUZETA REDUCAO FD JE 2GS BBBB PARA ESGOTO DN600 DN400
21555 | CRUZETA REDUCAO PVC JE BBBB COM ANEIS DN100 DN50
21571 | CRUZETA REDUCAO PVC JE BBBB COM ANEIS DN100 DN75
21512 | CRUZETA REDUCAO PVC JE BBBB COM ANEIS DN75 DN50
300281 | CRUZETA REDUCAO PVC JE PPBB COM ANEIS DN100 DN50
300280 | CRUZETA REDUCAO PVC JE PPBB COM ANEIS DN100 DN75
300282 | CRUZETA REDUCAO PVC JE PPBB COM ANEIS DN75 DN50
315805 | CUBA DE APOIO PARA BANHEIRO QUADRADA CERAMICA BRANCA SEM VALVULA DE ESCOAMENTO 125 A 150 X 410 A 550 X 350 A 600MM
315804 | CUBA DE APOIO PARA BANHEIRO QUADRADA CERAMICA BRANCA SEM VALVULA DE ESCOAMENTO SEM TORNEIRA 125 A 150 (H) X 350 A 400 (L) X 440 A 450MM
315104 | CUBA EMBUTIR MONOBLOCO ACO INOX 304 RETANGULAR POLIDO FURO VALVULA 3.1/2 POL ESP 0,5/0,6MM 400 A 470 X 300 A 340 X 140 A 170MM
315105 | CUBA EMBUTIR MONOBLOCO ACO INOX 304 RETANGULAR POLIDO FURO VALVULA 3.1/2 POL ESP 0,7/0,8MM 700 A 860 X 400 A 500 X 140A 170MM
320656 | CURVA 45 ACO INOX 316L PP COM COSTURA ASME B16.9 SCH5S POL 1.1/2”
320655 | CURVA 45 ACO INOX 316L PP COM COSTURA ASME B16.9 SCH5S POL 1”
320658 | CURVA 45 ACO INOX 316L PP COM COSTURA ASME B16.9 SCH5S POL 2.1/2”
320657 | CURVA 45 ACO INOX 316L PP COM COSTURA ASME B16.9 SCH5S POL 2”
320659 | CURVA 45 ACO INOX 316L PP COM COSTURA ASME B16.9 SCH5S POL 3”
320660 | CURVA 45 ACO INOX 316L PP COM COSTURA ASME B16.9 SCH5S POL 4”
320661 | CURVA 45 ACO INOX 316L PP COM COSTURA ASME B16.9 SCH5S POL 6”
320527 | CURVA 45 ESPECIAL ACO INOX 316L ASTM A403 SEM COSTURA SCH5S DECAPADO ASME B16.9 PP POL 4”
301108 | CURVA 45° PVC-U JS BB PN750KPA NBR 5648 DE 20
301109 | CURVA 45° PVC-U JS BB PN750KPA NBR 5648 DE 25
301110 | CURVA 45° PVC-U JS BB PN750KPA NBR 5648 DE 32
301111 | CURVA 45° PVC-U JS BB PN750KPA NBR 5648 DE 40
301112 | CURVA 45° PVC-U JS BB PN750KPA NBR 5648 DE 50
301113 | CURVA 45° PVC-U JS BB PN750KPA NBR 5648 DE 60
320651 | CURVA 90 ACO INOX 316L PP COM COSTURA ASME B16.9 SCH5S POL 1.1/2”
320528 | CURVA 90 ACO INOX 316L PP COM COSTURA ASME B16.9 SCH5S POL 1/2”
320650 | CURVA 90 ACO INOX 316L PP COM COSTURA ASME B16.9 SCH5S POL 1”
320529 | CURVA 90 ACO INOX 316L PP COM COSTURA ASME B16.9 SCH5S POL 10”
322007 | CURVA 90 ACO INOX 316L PP COM COSTURA ASME B16.9 SCH5S POL 12"
322008 | CURVA 90 ACO INOX 316L PP COM COSTURA ASME B16.9 SCH5S POL 14”
320653 | CURVA 90 ACO INOX 316L PP COM COSTURA ASME B16.9 SCH5S POL 2.1/2”
320654 | CURVA 90 ACO INOX 316L PP COM COSTURA ASME B16.9 SCH5S POL 3”
320530 | CURVA 90 ACO INOX 316L PP COM COSTURA ASME B16.9 SCH5S POL 4”
320533 | CURVA 90 ACO INOX 316L PP COM COSTURA ASME B16.9 SCH5S POL 6”
320899 | CURVA 90 ACO INOX 316L PP COM COSTURA ASME B16.9 SCH5S POL 8”
320534 | CURVA 90 ESPECIAL ACO INOX 316L ASTM A403 SEM COSTURA SCH5S DECAPADO ASME B16.9 PP POL 1/2”
320535 | CURVA 90 ESPECIAL ACO INOX 316L ASTM A403 SEM COSTURA SCH5S DECAPADO ASME B16.9 PP POL 4”
317710 | CURVA 90 POLIETILENO PE 100 PN10 PARA ELETROFUSAO PARA GAS DE 180
317711 | CURVA 90 POLIETILENO PE 100 PN10 PARA ELETROFUSAO PARA GAS DE 32
301116 | CURVA 90° PVC-U JS BB PN750KPA NBR 5648 DE 20
301121 | CURVA 90° PVC-U JS BB PN750KPA NBR 5648 DE 25
301122 | CURVA 90° PVC-U JS BB PN750KPA NBR 5648 DE 32
301123 | CURVA 90° PVC-U JS BB PN750KPA NBR 5648 DE 40
301124 | CURVA 90° PVC-U JS BB PN750KPA NBR 5648 DE 50
301125 | CURVA 90° PVC-U JS BB PN750KPA NBR 5648 DE 60
321158 | CURVA ACO CARBONO ASTM A1018SS GR40 PP 22 3 GOMOS EPOXI AZUL 406UM INT/1000UM EXT AWWA C208/NBR 9797 ESP9,53MM DE 1016 POL 40”
321122 | CURVA ACO CARBONO ASTM A1018SS GR40 PP 22 3 GOMOS EPOXI AZUL 406UM INT/1000UM EXT AWWA C208/NBR 9797 ESP9,53MM DE 914 POL 36”
321167 | CURVA ACO CARBONO ASTM A1018SS GR40 PP 45 3 GOMOS EPOXI AZUL 406UM INT/1000UM EXT AWWA C208/NBR 9797 ESP9,53MM DE 1016 POL 40”
321260 | CURVA ACO CARBONO ASTM A1018SS GR40 PP 45 3 GOMOS EPOXI AZUL406UM INT/1000UM EXT AWWA C208/NBR 9797 ESP9,53MM DE 914 POL 36”
321276 | CURVA ACO CARBONO ASTM A1018SS GR40 PP 90 4 GOMOS EPOXI AZUL 406UM INT/1000UM EXT AWWA C208/NBR 9797 ESP9,53MM DE 1016 POL 40”
321261 | CURVA ACO CARBONO ASTM A1018SS GR40 PP 90 4 GOMOS EPOXI AZUL406UM INT/1000UM EXT AWWA C208/NBR 9797 ESP9,53MM DE 914 POL 36”
300496 | CURVA CPVC JS BB 45 PN10 SCHEDULE 80 ASTM F439 NSF/ANSI STD 14&61 FDA 21 DE 20
300497 | CURVA CPVC JS BB 45 PN10 SCHEDULE 80 ASTM F439 NSF/ANSI STD 14&61 FDA 21 DE 25
300498 | CURVA CPVC JS BB 45 PN10 SCHEDULE 80 ASTM F439 NSF/ANSI STD 14&61 FDA 21 DE 32
300499 | CURVA CPVC JS BB 45 PN10 SCHEDULE 80 ASTM F439 NSF/ANSI STD 14&61 FDA 21 DE 40
300500 | CURVA CPVC JS BB 45 PN10 SCHEDULE 80 ASTM F439 NSF/ANSI STD 14&61 FDA 21 DE 50
300501 | CURVA CPVC JS BB 45 PN10 SCHEDULE 80 ASTM F439 NSF/ANSI STD 14&61 FDA 21 DE 63
312085 | CURVA CPVC JS BB 45º PN10 SCHEDULE 80 ASTM F439 NSF/ANSI STD 14&61 FDA 21 DE 90
300489 | CURVA CPVC JS BB 90 PN10 SCHEDULE 80 ASTM F439 NSF/ANSI STD 14&61 FDA 21 DE 20
300490 | CURVA CPVC JS BB 90 PN10 SCHEDULE 80 ASTM F439 NSF/ANSI STD 14&61 FDA 21 DE 25
300491 | CURVA CPVC JS BB 90 PN10 SCHEDULE 80 ASTM F439 NSF/ANSI STD 14&61 FDA 21 DE 32
300492 | CURVA CPVC JS BB 90 PN10 SCHEDULE 80 ASTM F439 NSF/ANSI STD 14&61 FDA 21 DE 40
300493 | CURVA CPVC JS BB 90 PN10 SCHEDULE 80 ASTM F439 NSF/ANSI STD 14&61 FDA 21 DE 50
300494 | CURVA CPVC JS BB 90 PN10 SCHEDULE 80 ASTM F439 NSF/ANSI STD 14&61 FDA 21 DE 63
300495 | CURVA CPVC JS BB 90º PN10 SCHEDULE 80 ASTM F439 NSF/ANSI STD 14&61 FDA 21 DE 75
312090 | CURVA CPVC JS BB 90º PN10 SCHEDULE 80 ASTM F439 NSF/ANSI STD 14&61 FDA 21 DE 90
316135 | CURVA ESPECIAL ACO CARBONO ASTM A1018 SS GR40 EPOXI AZUL 406(INT) 1000(EXT) UM ESP6,35MM AWWA C200 C210 PP (NBR7675) PN 40 (L=350MM) DE 274MM DN250
308330 | CURVA FD FF 11 PARA ESGOTO PN10 DN100
308343 | CURVA FD FF 11 PARA ESGOTO PN10 DN1000
308344 | CURVA FD FF 11 PARA ESGOTO PN10 DN1200
308331 | CURVA FD FF 11 PARA ESGOTO PN10 DN150
308332 | CURVA FD FF 11 PARA ESGOTO PN10 DN200
308333 | CURVA FD FF 11 PARA ESGOTO PN10 DN250
308334 | CURVA FD FF 11 PARA ESGOTO PN10 DN300
308335 | CURVA FD FF 11 PARA ESGOTO PN10 DN350
308336 | CURVA FD FF 11 PARA ESGOTO PN10 DN400
308337 | CURVA FD FF 11 PARA ESGOTO PN10 DN450
308338 | CURVA FD FF 11 PARA ESGOTO PN10 DN500
308339 | CURVA FD FF 11 PARA ESGOTO PN10 DN600
308340 | CURVA FD FF 11 PARA ESGOTO PN10 DN700
308329 | CURVA FD FF 11 PARA ESGOTO PN10 DN80
308341 | CURVA FD FF 11 PARA ESGOTO PN10 DN800
308342 | CURVA FD FF 11 PARA ESGOTO PN10 DN900
308346 | CURVA FD FF 11 PARA ESGOTO PN16 DN100
308359 | CURVA FD FF 11 PARA ESGOTO PN16 DN1000
308360 | CURVA FD FF 11 PARA ESGOTO PN16 DN1200
308347 | CURVA FD FF 11 PARA ESGOTO PN16 DN150
308348 | CURVA FD FF 11 PARA ESGOTO PN16 DN200
308349 | CURVA FD FF 11 PARA ESGOTO PN16 DN250
308350 | CURVA FD FF 11 PARA ESGOTO PN16 DN300
308351 | CURVA FD FF 11 PARA ESGOTO PN16 DN350
308352 | CURVA FD FF 11 PARA ESGOTO PN16 DN400
308353 | CURVA FD FF 11 PARA ESGOTO PN16 DN450
308354 | CURVA FD FF 11 PARA ESGOTO PN16 DN500
308355 | CURVA FD FF 11 PARA ESGOTO PN16 DN600
308356 | CURVA FD FF 11 PARA ESGOTO PN16 DN700
308345 | CURVA FD FF 11 PARA ESGOTO PN16 DN80
308357 | CURVA FD FF 11 PARA ESGOTO PN16 DN800
308358 | CURVA FD FF 11 PARA ESGOTO PN16 DN900
2917 | CURVA FD FF 11 PN10 DN100
308315 | CURVA FD FF 11 PN10 DN1000
308316 | CURVA FD FF 11 PN10 DN1200
308304 | CURVA FD FF 11 PN10 DN150
302527 | CURVA FD FF 11 PN10 DN200
308305 | CURVA FD FF 11 PN10 DN250
308306 | CURVA FD FF 11 PN10 DN300
308309 | CURVA FD FF 11 PN10 DN350
308308 | CURVA FD FF 11 PN10 DN400
4103 | CURVA FD FF 11 PN10 DN450
308310 | CURVA FD FF 11 PN10 DN500
308311 | CURVA FD FF 11 PN10 DN600
308312 | CURVA FD FF 11 PN10 DN700
308303 | CURVA FD FF 11 PN10 DN80
282709 | CURVA FD FF 11 PN10 DN800
308314 | CURVA FD FF 11 PN10 DN900
282702 | CURVA FD FF 11 PN16 DN100
308327 | CURVA FD FF 11 PN16 DN1000
308328 | CURVA FD FF 11 PN16 DN1200
284036 | CURVA FD FF 11 PN16 DN150
308317 | CURVA FD FF 11 PN16 DN200
308318 | CURVA FD FF 11 PN16 DN250
308319 | CURVA FD FF 11 PN16 DN300
4022 | CURVA FD FF 11 PN16 DN350
308320 | CURVA FD FF 11 PN16 DN400
308321 | CURVA FD FF 11 PN16 DN450
308322 | CURVA FD FF 11 PN16 DN500
308323 | CURVA FD FF 11 PN16 DN600
308324 | CURVA FD FF 11 PN16 DN700
308313 | CURVA FD FF 11 PN16 DN80
308325 | CURVA FD FF 11 PN16 DN800
308326 | CURVA FD FF 11 PN16 DN900
311699 | CURVA FD FF 11 PN25 DN500
311700 | CURVA FD FF 11 PN25 DN600
308271 | CURVA FD FF 22 PARA ESGOTO PN10 DN100
308285 | CURVA FD FF 22 PARA ESGOTO PN10 DN1000
308286 | CURVA FD FF 22 PARA ESGOTO PN10 DN1200
308272 | CURVA FD FF 22 PARA ESGOTO PN10 DN150
308273 | CURVA FD FF 22 PARA ESGOTO PN10 DN200
308274 | CURVA FD FF 22 PARA ESGOTO PN10 DN250
308275 | CURVA FD FF 22 PARA ESGOTO PN10 DN300
308276 | CURVA FD FF 22 PARA ESGOTO PN10 DN350
308277 | CURVA FD FF 22 PARA ESGOTO PN10 DN400
308278 | CURVA FD FF 22 PARA ESGOTO PN10 DN450
308279 | CURVA FD FF 22 PARA ESGOTO PN10 DN500
308280 | CURVA FD FF 22 PARA ESGOTO PN10 DN600
308281 | CURVA FD FF 22 PARA ESGOTO PN10 DN700
308270 | CURVA FD FF 22 PARA ESGOTO PN10 DN80
308282 | CURVA FD FF 22 PARA ESGOTO PN10 DN800
308284 | CURVA FD FF 22 PARA ESGOTO PN10 DN900
308288 | CURVA FD FF 22 PARA ESGOTO PN16 DN100
308300 | CURVA FD FF 22 PARA ESGOTO PN16 DN1000
308301 | CURVA FD FF 22 PARA ESGOTO PN16 DN1200
308289 | CURVA FD FF 22 PARA ESGOTO PN16 DN150
308290 | CURVA FD FF 22 PARA ESGOTO PN16 DN200
308291 | CURVA FD FF 22 PARA ESGOTO PN16 DN250
308292 | CURVA FD FF 22 PARA ESGOTO PN16 DN300
297411 | CURVA FD FF 22 PARA ESGOTO PN16 DN350
308293 | CURVA FD FF 22 PARA ESGOTO PN16 DN400
308294 | CURVA FD FF 22 PARA ESGOTO PN16 DN450
308295 | CURVA FD FF 22 PARA ESGOTO PN16 DN500
308296 | CURVA FD FF 22 PARA ESGOTO PN16 DN600
308297 | CURVA FD FF 22 PARA ESGOTO PN16 DN700
308287 | CURVA FD FF 22 PARA ESGOTO PN16 DN80
308298 | CURVA FD FF 22 PARA ESGOTO PN16 DN800
308299 | CURVA FD FF 22 PARA ESGOTO PN16 DN900
3131 | CURVA FD FF 22 PN10 DN100
308255 | CURVA FD FF 22 PN10 DN1000
308256 | CURVA FD FF 22 PN10 DN1200
282706 | CURVA FD FF 22 PN10 DN150
263176 | CURVA FD FF 22 PN10 DN200
308238 | CURVA FD FF 22 PN10 DN250
4294 | CURVA FD FF 22 PN10 DN300
308247 | CURVA FD FF 22 PN10 DN350
308249 | CURVA FD FF 22 PN10 DN400
308251 | CURVA FD FF 22 PN10 DN450
308252 | CURVA FD FF 22 PN10 DN500
285962 | CURVA FD FF 22 PN10 DN600
308253 | CURVA FD FF 22 PN10 DN700
308237 | CURVA FD FF 22 PN10 DN80
282708 | CURVA FD FF 22 PN10 DN800
308254 | CURVA FD FF 22 PN10 DN900
282707 | CURVA FD FF 22 PN16 DN100
308268 | CURVA FD FF 22 PN16 DN1000
308269 | CURVA FD FF 22 PN16 DN1200
3220 | CURVA FD FF 22 PN16 DN150
4235 | CURVA FD FF 22 PN16 DN200
308258 | CURVA FD FF 22 PN16 DN250
308259 | CURVA FD FF 22 PN16 DN300
308260 | CURVA FD FF 22 PN16 DN350
308261 | CURVA FD FF 22 PN16 DN400
308262 | CURVA FD FF 22 PN16 DN450
308263 | CURVA FD FF 22 PN16 DN500
308264 | CURVA FD FF 22 PN16 DN600
308265 | CURVA FD FF 22 PN16 DN700
308257 | CURVA FD FF 22 PN16 DN80
282710 | CURVA FD FF 22 PN16 DN800
308267 | CURVA FD FF 22 PN16 DN900
3689 | CURVA FD FF 22 PN25 DN250
311701 | CURVA FD FF 22 PN25 DN500
311702 | CURVA FD FF 22 PN25 DN600
308235 | CURVA FD FF 45 PARA ESGOTO PN10 DN1000
308236 | CURVA FD FF 45 PARA ESGOTO PN10 DN1200
292996 | CURVA FD FF 45 PARA ESGOTO PN10 DN150
308225 | CURVA FD FF 45 PARA ESGOTO PN10 DN200
308226 | CURVA FD FF 45 PARA ESGOTO PN10 DN250
308227 | CURVA FD FF 45 PARA ESGOTO PN10 DN350
308228 | CURVA FD FF 45 PARA ESGOTO PN10 DN400
308229 | CURVA FD FF 45 PARA ESGOTO PN10 DN450
308224 | CURVA FD FF 45 PARA ESGOTO PN10 DN50
308230 | CURVA FD FF 45 PARA ESGOTO PN10 DN500
308231 | CURVA FD FF 45 PARA ESGOTO PN10 DN600
308232 | CURVA FD FF 45 PARA ESGOTO PN10 DN700
294673 | CURVA FD FF 45 PARA ESGOTO PN10 DN80
308233 | CURVA FD FF 45 PARA ESGOTO PN10 DN800
308234 | CURVA FD FF 45 PARA ESGOTO PN10 DN900
308210 | CURVA FD FF 45 PARA ESGOTO PN16 DN100
308222 | CURVA FD FF 45 PARA ESGOTO PN16 DN1000
308223 | CURVA FD FF 45 PARA ESGOTO PN16 DN1200
299413 | CURVA FD FF 45 PARA ESGOTO PN16 DN150
308211 | CURVA FD FF 45 PARA ESGOTO PN16 DN200
308212 | CURVA FD FF 45 PARA ESGOTO PN16 DN250
308213 | CURVA FD FF 45 PARA ESGOTO PN16 DN300
308214 | CURVA FD FF 45 PARA ESGOTO PN16 DN350
308215 | CURVA FD FF 45 PARA ESGOTO PN16 DN400
308216 | CURVA FD FF 45 PARA ESGOTO PN16 DN450
308208 | CURVA FD FF 45 PARA ESGOTO PN16 DN50
308217 | CURVA FD FF 45 PARA ESGOTO PN16 DN500
308218 | CURVA FD FF 45 PARA ESGOTO PN16 DN600
308219 | CURVA FD FF 45 PARA ESGOTO PN16 DN700
308209 | CURVA FD FF 45 PARA ESGOTO PN16 DN80
308220 | CURVA FD FF 45 PARA ESGOTO PN16 DN800
308221 | CURVA FD FF 45 PARA ESGOTO PN16 DN900
302420 | CURVA FD FF 45 PN10 DN100
288173 | CURVA FD FF 45 PN10 DN1000
308197 | CURVA FD FF 45 PN10 DN1200
299696 | CURVA FD FF 45 PN10 DN150
4510 | CURVA FD FF 45 PN10 DN200
4570 | CURVA FD FF 45 PN10 DN250
4618 | CURVA FD FF 45 PN10 DN300
4669 | CURVA FD FF 45 PN10 DN350
4707 | CURVA FD FF 45 PN10 DN400
4740 | CURVA FD FF 45 PN10 DN450
308195 | CURVA FD FF 45 PN10 DN50
4782 | CURVA FD FF 45 PN10 DN500
4820 | CURVA FD FF 45 PN10 DN600
301671 | CURVA FD FF 45 PN10 DN700
298662 | CURVA FD FF 45 PN10 DN80
4855 | CURVA FD FF 45 PN10 DN800
308196 | CURVA FD FF 45 PN10 DN900
4588 | CURVA FD FF 45 PN10 PARA ESGOTO DN300
3425 | CURVA FD FF 45 PN16 DN100
308206 | CURVA FD FF 45 PN16 DN1000
308207 | CURVA FD FF 45 PN16 DN1200
3514 | CURVA FD FF 45 PN16 DN150
136204 | CURVA FD FF 45 PN16 DN200
136220 | CURVA FD FF 45 PN16 DN250
136247 | CURVA FD FF 45 PN16 DN300
308201 | CURVA FD FF 45 PN16 DN350
136263 | CURVA FD FF 45 PN16 DN400
308202 | CURVA FD FF 45 PN16 DN450
308199 | CURVA FD FF 45 PN16 DN50
136280 | CURVA FD FF 45 PN16 DN500
308203 | CURVA FD FF 45 PN16 DN600
308204 | CURVA FD FF 45 PN16 DN700
282516 | CURVA FD FF 45 PN16 DN80
136328 | CURVA FD FF 45 PN16 DN800
308205 | CURVA FD FF 45 PN16 DN900
136182 | CURVA FD FF 45 PN25 DN100
311698 | CURVA FD FF 45 PN25 DN200
281107 | CURVA FD FF 45 PN25 DN400
3271 | CURVA FD FF 45 PN25 DN50
311703 | CURVA FD FF 45 PN25 DN500
311704 | CURVA FD FF 45 PN25 DN600
297162 | CURVA FD FF 45º PARA ESGOTO PN10 DN100
286301 | CURVA FD FF 90 PARA ESGOTO PN10 DN100
308173 | CURVA FD FF 90 PARA ESGOTO PN10 DN1000
308174 | CURVA FD FF 90 PARA ESGOTO PN10 DN1200
292998 | CURVA FD FF 90 PARA ESGOTO PN10 DN150
292999 | CURVA FD FF 90 PARA ESGOTO PN10 DN200
308165 | CURVA FD FF 90 PARA ESGOTO PN10 DN250
308166 | CURVA FD FF 90 PARA ESGOTO PN10 DN300
308167 | CURVA FD FF 90 PARA ESGOTO PN10 DN350
308168 | CURVA FD FF 90 PARA ESGOTO PN10 DN400
308169 | CURVA FD FF 90 PARA ESGOTO PN10 DN450
308164 | CURVA FD FF 90 PARA ESGOTO PN10 DN50
308170 | CURVA FD FF 90 PARA ESGOTO PN10 DN500
308198 | CURVA FD FF 90 PARA ESGOTO PN10 DN700
294122 | CURVA FD FF 90 PARA ESGOTO PN10 DN80
308171 | CURVA FD FF 90 PARA ESGOTO PN10 DN800
308172 | CURVA FD FF 90 PARA ESGOTO PN10 DN900
308177 | CURVA FD FF 90 PARA ESGOTO PN16 DN100
308192 | CURVA FD FF 90 PARA ESGOTO PN16 DN1000
308193 | CURVA FD FF 90 PARA ESGOTO PN16 DN1200
308178 | CURVA FD FF 90 PARA ESGOTO PN16 DN150
308179 | CURVA FD FF 90 PARA ESGOTO PN16 DN200
308180 | CURVA FD FF 90 PARA ESGOTO PN16 DN250
308181 | CURVA FD FF 90 PARA ESGOTO PN16 DN300
308182 | CURVA FD FF 90 PARA ESGOTO PN16 DN350
308185 | CURVA FD FF 90 PARA ESGOTO PN16 DN400
308186 | CURVA FD FF 90 PARA ESGOTO PN16 DN450
308175 | CURVA FD FF 90 PARA ESGOTO PN16 DN50
308187 | CURVA FD FF 90 PARA ESGOTO PN16 DN500
308188 | CURVA FD FF 90 PARA ESGOTO PN16 DN600
308189 | CURVA FD FF 90 PARA ESGOTO PN16 DN700
308176 | CURVA FD FF 90 PARA ESGOTO PN16 DN80
308190 | CURVA FD FF 90 PARA ESGOTO PN16 DN800
308191 | CURVA FD FF 90 PARA ESGOTO PN16 DN900
282712 | CURVA FD FF 90 PN10 DN100
112968 | CURVA FD FF 90 PN10 DN1000
308147 | CURVA FD FF 90 PN10 DN1200
299699 | CURVA FD FF 90 PN10 DN150
4901 | CURVA FD FF 90 PN10 DN200
4952 | CURVA FD FF 90 PN10 DN250
5037 | CURVA FD FF 90 PN10 DN300
5096 | CURVA FD FF 90 PN10 DN350
5150 | CURVA FD FF 90 PN10 DN400
5193 | CURVA FD FF 90 PN10 DN450
308148 | CURVA FD FF 90 PN10 DN50
5215 | CURVA FD FF 90 PN10 DN500
5240 | CURVA FD FF 90 PN10 DN600
308150 | CURVA FD FF 90 PN10 DN700
57762 | CURVA FD FF 90 PN10 DN80
91022 | CURVA FD FF 90 PN10 DN800
308149 | CURVA FD FF 90 PN10 DN900
3778 | CURVA FD FF 90 PN16 DN100
308162 | CURVA FD FF 90 PN16 DN1000
308163 | CURVA FD FF 90 PN16 DN1200
3883 | CURVA FD FF 90 PN16 DN150
136379 | CURVA FD FF 90 PN16 DN200
292853 | CURVA FD FF 90 PN16 DN250
136417 | CURVA FD FF 90 PN16 DN300
278742 | CURVA FD FF 90 PN16 DN350
136433 | CURVA FD FF 90 PN16 DN400
308159 | CURVA FD FF 90 PN16 DN450
308153 | CURVA FD FF 90 PN16 DN50
136450 | CURVA FD FF 90 PN16 DN500
136476 | CURVA FD FF 90 PN16 DN600
308157 | CURVA FD FF 90 PN16 DN700
308152 | CURVA FD FF 90 PN16 DN80
136514 | CURVA FD FF 90 PN16 DN800
308158 | CURVA FD FF 90 PN16 DN900
136352 | CURVA FD FF 90 PN25 DN100
136360 | CURVA FD FF 90 PN25 DN150
136387 | CURVA FD FF 90 PN25 DN200
136409 | CURVA FD FF 90 PN25 DN250
315892 | CURVA FD FF 90 PN25 DN300
136425 | CURVA FD FF 90 PN25 DN300
136441 | CURVA FD FF 90 PN25 DN400
3581 | CURVA FD FF 90 PN25 DN50
311705 | CURVA FD FF 90 PN25 DN500
311706 | CURVA FD FF 90 PN25 DN600
318858 | CURVA FD FF 90 PN25 DN80
302694 | CURVA FD FF 90º PARA ESGOTO PN10 DN600
308915 | CURVA FD FF COM PE 90 PARA ESGOTO PN10 DN100
308916 | CURVA FD FF COM PE 90 PARA ESGOTO PN10 DN150
308917 | CURVA FD FF COM PE 90 PARA ESGOTO PN10 DN200
308919 | CURVA FD FF COM PE 90 PARA ESGOTO PN10 DN250
308920 | CURVA FD FF COM PE 90 PARA ESGOTO PN10 DN300
308924 | CURVA FD FF COM PE 90 PARA ESGOTO PN10 DN350
308925 | CURVA FD FF COM PE 90 PARA ESGOTO PN10 DN400
308926 | CURVA FD FF COM PE 90 PARA ESGOTO PN10 DN450
308927 | CURVA FD FF COM PE 90 PARA ESGOTO PN10 DN500
308928 | CURVA FD FF COM PE 90 PARA ESGOTO PN10 DN600
308914 | CURVA FD FF COM PE 90 PARA ESGOTO PN10 DN80
308933 | CURVA FD FF COM PE 90 PARA ESGOTO PN16 DN100
308934 | CURVA FD FF COM PE 90 PARA ESGOTO PN16 DN150
308935 | CURVA FD FF COM PE 90 PARA ESGOTO PN16 DN200
308936 | CURVA FD FF COM PE 90 PARA ESGOTO PN16 DN250
308937 | CURVA FD FF COM PE 90 PARA ESGOTO PN16 DN300
308938 | CURVA FD FF COM PE 90 PARA ESGOTO PN16 DN350
308939 | CURVA FD FF COM PE 90 PARA ESGOTO PN16 DN400
308940 | CURVA FD FF COM PE 90 PARA ESGOTO PN16 DN450
308941 | CURVA FD FF COM PE 90 PARA ESGOTO PN16 DN500
308942 | CURVA FD FF COM PE 90 PARA ESGOTO PN16 DN600
308943 | CURVA FD FF COM PE 90 PARA ESGOTO PN16 DN700
308932 | CURVA FD FF COM PE 90 PARA ESGOTO PN16 DN80
308850 | CURVA FD FF COM PE 90 PN10 DN150
4910 | CURVA FD FF COM PE 90 PN10 DN200
4960 | CURVA FD FF COM PE 90 PN10 DN250
5045 | CURVA FD FF COM PE 90 PN10 DN300
308861 | CURVA FD FF COM PE 90 PN10 DN450
5223 | CURVA FD FF COM PE 90 PN10 DN500
308863 | CURVA FD FF COM PE 90 PN10 DN600
308864 | CURVA FD FF COM PE 90 PN10 DN700
4421 | CURVA FD FF COM PE 90 PN10 DN80
3786 | CURVA FD FF COM PE 90 PN16 DN100
3891 | CURVA FD FF COM PE 90 PN16 DN150
136050 | CURVA FD FF COM PE 90 PN16 DN200
308890 | CURVA FD FF COM PE 90 PN16 DN250
308891 | CURVA FD FF COM PE 90 PN16 DN300
308900 | CURVA FD FF COM PE 90 PN16 DN350
308901 | CURVA FD FF COM PE 90 PN16 DN400
308902 | CURVA FD FF COM PE 90 PN16 DN450
308903 | CURVA FD FF COM PE 90 PN16 DN500
308904 | CURVA FD FF COM PE 90 PN16 DN600
308905 | CURVA FD FF COM PE 90 PN16 DN700
308869 | CURVA FD FF COM PE 90 PN16 DN80
136042 | CURVA FD FF COM PE 90 PN25 DN150
3603 | CURVA FD FF COM PE 90 PN25 DN50
308929 | CURVA FD FF COM PE 90º PARA ESGOTO PN10 DN700
306721 | CURVA FD FF COM PE 90º PN10 DN100
308811 | CURVA FD FF COM PE 90º PN10 DN350
5169 | CURVA FD FF COM PE 90º PN10 DN400
141240 | CURVA FD FF COM PE 90º PN25 DN200
149349 | CURVA FD JE 2GS BB 11 DN100
305020 | CURVA FD JE 2GS BB 11 DN1000
305021 | CURVA FD JE 2GS BB 11 DN1200
2976 | CURVA FD JE 2GS BB 11 DN150
95621 | CURVA FD JE 2GS BB 11 DN200
169870 | CURVA FD JE 2GS BB 11 DN250
77640 | CURVA FD JE 2GS BB 11 DN300
268232 | CURVA FD JE 2GS BB 11 DN350
90050 | CURVA FD JE 2GS BB 11 DN400
305018 | CURVA FD JE 2GS BB 11 DN450
4146 | CURVA FD JE 2GS BB 11 DN500
194859 | CURVA FD JE 2GS BB 11 DN600
194840 | CURVA FD JE 2GS BB 11 DN700
305017 | CURVA FD JE 2GS BB 11 DN80
282661 | CURVA FD JE 2GS BB 11 DN800
114073 | CURVA FD JE 2GS BB 11 DN900
305023 | CURVA FD JE 2GS BB 11 PARA ESGOTO DN100
305033 | CURVA FD JE 2GS BB 11 PARA ESGOTO DN1000
305036 | CURVA FD JE 2GS BB 11 PARA ESGOTO DN1200
94900 | CURVA FD JE 2GS BB 11 PARA ESGOTO DN150
277398 | CURVA FD JE 2GS BB 11 PARA ESGOTO DN200
305024 | CURVA FD JE 2GS BB 11 PARA ESGOTO DN250
282536 | CURVA FD JE 2GS BB 11 PARA ESGOTO DN300
305026 | CURVA FD JE 2GS BB 11 PARA ESGOTO DN350
283740 | CURVA FD JE 2GS BB 11 PARA ESGOTO DN400
305027 | CURVA FD JE 2GS BB 11 PARA ESGOTO DN450
283736 | CURVA FD JE 2GS BB 11 PARA ESGOTO DN500
305029 | CURVA FD JE 2GS BB 11 PARA ESGOTO DN600
305030 | CURVA FD JE 2GS BB 11 PARA ESGOTO DN700
305022 | CURVA FD JE 2GS BB 11 PARA ESGOTO DN80
305031 | CURVA FD JE 2GS BB 11 PARA ESGOTO DN800
305032 | CURVA FD JE 2GS BB 11 PARA ESGOTO DN900
3123 | CURVA FD JE 2GS BB 22 DN100
304987 | CURVA FD JE 2GS BB 22 DN1000
304954 | CURVA FD JE 2GS BB 22 DN1200
3212 | CURVA FD JE 2GS BB 22 DN150
4227 | CURVA FD JE 2GS BB 22 DN200
58041 | CURVA FD JE 2GS BB 22 DN250
69558 | CURVA FD JE 2GS BB 22 DN300
144746 | CURVA FD JE 2GS BB 22 DN350
90069 | CURVA FD JE 2GS BB 22 DN400
304985 | CURVA FD JE 2GS BB 22 DN450
87262 | CURVA FD JE 2GS BB 22 DN500
87270 | CURVA FD JE 2GS BB 22 DN600
304986 | CURVA FD JE 2GS BB 22 DN700
304984 | CURVA FD JE 2GS BB 22 DN80
282662 | CURVA FD JE 2GS BB 22 DN800
4430 | CURVA FD JE 2GS BB 22 DN900
305003 | CURVA FD JE 2GS BB 22 PARA ESGOTO DN100
305013 | CURVA FD JE 2GS BB 22 PARA ESGOTO DN1000
305016 | CURVA FD JE 2GS BB 22 PARA ESGOTO DN1200
305004 | CURVA FD JE 2GS BB 22 PARA ESGOTO DN150
277401 | CURVA FD JE 2GS BB 22 PARA ESGOTO DN200
305005 | CURVA FD JE 2GS BB 22 PARA ESGOTO DN250
282535 | CURVA FD JE 2GS BB 22 PARA ESGOTO DN300
305006 | CURVA FD JE 2GS BB 22 PARA ESGOTO DN350
283741 | CURVA FD JE 2GS BB 22 PARA ESGOTO DN400
305007 | CURVA FD JE 2GS BB 22 PARA ESGOTO DN450
283737 | CURVA FD JE 2GS BB 22 PARA ESGOTO DN500
305008 | CURVA FD JE 2GS BB 22 PARA ESGOTO DN600
305009 | CURVA FD JE 2GS BB 22 PARA ESGOTO DN700
305002 | CURVA FD JE 2GS BB 22 PARA ESGOTO DN80
305010 | CURVA FD JE 2GS BB 22 PARA ESGOTO DN800
305012 | CURVA FD JE 2GS BB 22 PARA ESGOTO DN900
3417 | CURVA FD JE 2GS BB 45 DN100
288172 | CURVA FD JE 2GS BB 45 DN1000
304971 | CURVA FD JE 2GS BB 45 DN1200
3506 | CURVA FD JE 2GS BB 45 DN150
4502 | CURVA FD JE 2GS BB 45 DN200
4561 | CURVA FD JE 2GS BB 45 DN250
84450 | CURVA FD JE 2GS BB 45 DN300
122122 | CURVA FD JE 2GS BB 45 DN350
83364 | CURVA FD JE 2GS BB 45 DN400
304963 | CURVA FD JE 2GS BB 45 DN450
87246 | CURVA FD JE 2GS BB 45 DN500
87254 | CURVA FD JE 2GS BB 45 DN600
194824 | CURVA FD JE 2GS BB 45 DN700
3344 | CURVA FD JE 2GS BB 45 DN80
237388 | CURVA FD JE 2GS BB 45 DN800
4804 | CURVA FD JE 2GS BB 45 DN900
304047 | CURVA FD JE 2GS BB 45 PARA ESGOTO DN100
304979 | CURVA FD JE 2GS BB 45 PARA ESGOTO DN1000
304980 | CURVA FD JE 2GS BB 45 PARA ESGOTO DN1200
294121 | CURVA FD JE 2GS BB 45 PARA ESGOTO DN150
87998 | CURVA FD JE 2GS BB 45 PARA ESGOTO DN200
294530 | CURVA FD JE 2GS BB 45 PARA ESGOTO DN250
282537 | CURVA FD JE 2GS BB 45 PARA ESGOTO DN300
304973 | CURVA FD JE 2GS BB 45 PARA ESGOTO DN350
283742 | CURVA FD JE 2GS BB 45 PARA ESGOTO DN400
304981 | CURVA FD JE 2GS BB 45 PARA ESGOTO DN450
283738 | CURVA FD JE 2GS BB 45 PARA ESGOTO DN500
304974 | CURVA FD JE 2GS BB 45 PARA ESGOTO DN600
304976 | CURVA FD JE 2GS BB 45 PARA ESGOTO DN700
294120 | CURVA FD JE 2GS BB 45 PARA ESGOTO DN80
304977 | CURVA FD JE 2GS BB 45 PARA ESGOTO DN800
304978 | CURVA FD JE 2GS BB 45 PARA ESGOTO DN900
3760 | CURVA FD JE 2GS BB 90 DN100
3875 | CURVA FD JE 2GS BB 90 DN150
4898 | CURVA FD JE 2GS BB 90 DN200
58033 | CURVA FD JE 2GS BB 90 DN250
5010 | CURVA FD JE 2GS BB 90 DN300
5088 | CURVA FD JE 2GS BB 90 DN350
83356 | CURVA FD JE 2GS BB 90 DN400
304944 | CURVA FD JE 2GS BB 90 DN450
3565 | CURVA FD JE 2GS BB 90 DN50
83429 | CURVA FD JE 2GS BB 90 DN500
87238 | CURVA FD JE 2GS BB 90 DN600
282515 | CURVA FD JE 2GS BB 90 DN80
286307 | CURVA FD JE 2GS BB 90 PARA ESGOTO DN100
297575 | CURVA FD JE 2GS BB 90 PARA ESGOTO DN150
277410 | CURVA FD JE 2GS BB 90 PARA ESGOTO DN200
304952 | CURVA FD JE 2GS BB 90 PARA ESGOTO DN250
282532 | CURVA FD JE 2GS BB 90 PARA ESGOTO DN300
304953 | CURVA FD JE 2GS BB 90 PARA ESGOTO DN350
161063 | CURVA FD JE 2GS BB 90 PARA ESGOTO DN400
304955 | CURVA FD JE 2GS BB 90 PARA ESGOTO DN450
283739 | CURVA FD JE 2GS BB 90 PARA ESGOTO DN500
299003 | CURVA FD JE 2GS BB 90 PARA ESGOTO DN600
304958 | CURVA FD JE 2GS BB 90 PARA ESGOTO DN80
307468 | CURVA FD JE BB 22 PARA PVC PBA COM ANEIS CONFORME NBR 15880 DN100
307466 | CURVA FD JE BB 22 PARA PVC PBA COM ANEIS CONFORME NBR 15880 DN50
307467 | CURVA FD JE BB 22 PARA PVC PBA COM ANEIS CONFORME NBR 15880 DN75
277380 | CURVA FD JE BB 45 PARA PVC PBA COM ANEIS CONFORME NBR 15880 DN100
277363 | CURVA FD JE BB 45 PARA PVC PBA COM ANEIS CONFORME NBR 15880 DN50
277371 | CURVA FD JE BB 45 PARA PVC PBA COM ANEIS CONFORME NBR 15880 DN75
277355 | CURVA FD JE BB 90 PARA PVC PBA COM ANEIS CONFORME NBR 15880 DN100
277339 | CURVA FD JE BB 90 PARA PVC PBA COM ANEIS CONFORME NBR 15880 DN50
277347 | CURVA FD JE BB 90 PARA PVC PBA COM ANEIS CONFORME NBR 15880 DN75
4030 | CURVA FD JM 11 DN350
4073 | CURVA FD JM 11 DN400
4111 | CURVA FD JM 11 DN450
4138 | CURVA FD JM 11 DN500
4189 | CURVA FD JM 11 DN700
59552 | CURVA FD JM 11 DN800
133124 | CURVA FD JM 11 DN900
4367 | CURVA FD JM 22 DN400
4448 | CURVA FD JM 22 DN500
4464 | CURVA FD JM 22 DN700
38695 | CURVA FD JM 22 DN800
133116 | CURVA FD JM 22 DN900
94935 | CURVA FD JM 45 DN1000
133108 | CURVA FD JM 45 DN1200
4758 | CURVA FD JM 45 DN450
4774 | CURVA FD JM 45 DN500
4812 | CURVA FD JM 45 DN600
4839 | CURVA FD JM 45 DN700
4847 | CURVA FD JM 45 DN800
5029 | CURVA FD JM 90 DN300
5142 | CURVA FD JM 90 DN400
61034 | CURVA FD JM 90 DN500
174726 | CURVA FD JM 90 DN600
173916 | CURVA FD JM 90 DN800
319732 | CURVA FD JTE 2GS BB 90 DN500
312112 | CURVA FD JTE 2GS BB 90º DN250
312082 | CURVA FD JTE 2GS BB 90º PARA ESGOTO DN250
311148 | CURVA FD JTI 11 DN100
311147 | CURVA FD JTI 22 DN100
313601 | CURVA FD JTI 22 DN80
311146 | CURVA FD JTI 45 DN100
311145 | CURVA FD JTI 90 DN100
315574 | CURVA FD JTI 90 DN250
313600 | CURVA FD JTI 90 DN80
166022 | CURVA FG FEMEA/FEMEA 45º BSP POL 1.1/2”
168432 | CURVA FG FEMEA/FEMEA 45º BSP POL 1.1/4”
310973 | CURVA FG FEMEA/FEMEA 45º BSP POL 1/2”
29467 | CURVA FG FEMEA/FEMEA 45º BSP POL 1”
166014 | CURVA FG FEMEA/FEMEA 45º BSP POL 2”
310974 | CURVA FG FEMEA/FEMEA 45º BSP POL 3/4”
134082 | CURVA FG FEMEA/FEMEA 90º BSP POL 1.1/2”
134104 | CURVA FG FEMEA/FEMEA 90º BSP POL 1.1/4”
134120 | CURVA FG FEMEA/FEMEA 90º BSP POL 1/2”
134066 | CURVA FG FEMEA/FEMEA 90º BSP POL 1”
134180 | CURVA FG FEMEA/FEMEA 90º BSP POL 2.1/2”
134163 | CURVA FG FEMEA/FEMEA 90º BSP POL 2”
134147 | CURVA FG FEMEA/FEMEA 90º BSP POL 3/4”
134201 | CURVA FG FEMEA/FEMEA 90º BSP POL 3”
134210 | CURVA FG FEMEA/FEMEA 90º BSP POL 4”
310972 | CURVA FG FEMEA/FEMEA 90º POL BSP POL 3/8”
310977 | CURVA FG FEMEA/FEMEA DE RETORNO BSP POL 1.1/2”
310976 | CURVA FG FEMEA/FEMEA DE RETORNO BSP POL 1.1/4”
199540 | CURVA FG FEMEA/FEMEA DE RETORNO BSP POL 1/2”
310975 | CURVA FG FEMEA/FEMEA DE RETORNO BSP POL 1”
310978 | CURVA FG FEMEA/FEMEA DE RETORNO BSP POL 2”
91278 | CURVA FG FEMEA/FEMEA DE RETORNO BSP POL 3/4”
30317 | CURVA FG MACHO/FEMEA 45º BSP POL 1.1/2”
30309 | CURVA FG MACHO/FEMEA 45º BSP POL 1.1/4”
30279 | CURVA FG MACHO/FEMEA 45º BSP POL 1/2”
30295 | CURVA FG MACHO/FEMEA 45º BSP POL 1”
30333 | CURVA FG MACHO/FEMEA 45º BSP POL 2.1/2”
30325 | CURVA FG MACHO/FEMEA 45º BSP POL 2”
30287 | CURVA FG MACHO/FEMEA 45º BSP POL 3/4”
310979 | CURVA FG MACHO/FEMEA 45º BSP POL 3/8”
30341 | CURVA FG MACHO/FEMEA 45º BSP POL 3”
30414 | CURVA FG MACHO/FEMEA 90º BSP POL 1.1/2”
30406 | CURVA FG MACHO/FEMEA 90º BSP POL 1.1/4”
30376 | CURVA FG MACHO/FEMEA 90º BSP POL 1/2”
87920 | CURVA FG MACHO/FEMEA 90º BSP POL 1/4”
30392 | CURVA FG MACHO/FEMEA 90º BSP POL 1”
30430 | CURVA FG MACHO/FEMEA 90º BSP POL 2.1/2”
30422 | CURVA FG MACHO/FEMEA 90º BSP POL 2”
30384 | CURVA FG MACHO/FEMEA 90º BSP POL 3/4”
310965 | CURVA FG MACHO/FEMEA 90º BSP POL 3/8”
30449 | CURVA FG MACHO/FEMEA 90º BSP POL 3”
30457 | CURVA FG MACHO/FEMEA 90º BSP POL 4”
134074 | CURVA FG MACHO/MACHO 90º BSP POL 1.1/2”
134090 | CURVA FG MACHO/MACHO 90º BSP POL 1.1/4”
134112 | CURVA FG MACHO/MACHO 90º BSP POL 1/2”
134058 | CURVA FG MACHO/MACHO 90º BSP POL 1”
134171 | CURVA FG MACHO/MACHO 90º BSP POL 2.1/2”
134155 | CURVA FG MACHO/MACHO 90º BSP POL 2”
134139 | CURVA FG MACHO/MACHO 90º BSP POL 3/4”
310969 | CURVA FG MACHO/MACHO 90º BSP POL 3/8”
134198 | CURVA FG MACHO/MACHO 90º BSP POL 3”
134228 | CURVA FG MACHO/MACHO 90º BSP POL 4”
30473 | CURVA FG MACHO/MACHO 90º BSP POL 6”
30465 | CURVA FG MACHO/MACHO 90º POL 5”
314644 | CURVA POLIETILENO INJETADA 11 TERMOFUSAO PE 100 PN10 DE 110
314645 | CURVA POLIETILENO INJETADA 11 TERMOFUSAO PE 100 PN10 DE 160
314646 | CURVA POLIETILENO INJETADA 11 TERMOFUSAO PE 100 PN10 DE 180
314647 | CURVA POLIETILENO INJETADA 11 TERMOFUSAO PE 100 PN10 DE 200
314648 | CURVA POLIETILENO INJETADA 11 TERMOFUSAO PE 100 PN10 DE 225
314649 | CURVA POLIETILENO INJETADA 11 TERMOFUSAO PE 100 PN10 DE 250
314650 | CURVA POLIETILENO INJETADA 11 TERMOFUSAO PE 100 PN10 DE 280
314651 | CURVA POLIETILENO INJETADA 11 TERMOFUSAO PE 100 PN10 DE 315
314652 | CURVA POLIETILENO INJETADA 11 TERMOFUSAO PE 100 PN10 DE 355
314653 | CURVA POLIETILENO INJETADA 11 TERMOFUSAO PE 100 PN10 DE 400
314654 | CURVA POLIETILENO INJETADA 11 TERMOFUSAO PE 100 PN10 DE 450
314655 | CURVA POLIETILENO INJETADA 11 TERMOFUSAO PE 100 PN10 DE 500
314656 | CURVA POLIETILENO INJETADA 11 TERMOFUSAO PE 100 PN10 DE 560
314642 | CURVA POLIETILENO INJETADA 11 TERMOFUSAO PE 100 PN10 DE 63
314657 | CURVA POLIETILENO INJETADA 11 TERMOFUSAO PE 100 PN10 DE 630
314643 | CURVA POLIETILENO INJETADA 11 TERMOFUSAO PE 100 PN10 DE 90
314660 | CURVA POLIETILENO INJETADA 11 TERMOFUSAO PE 100 PN16 DE 110
314661 | CURVA POLIETILENO INJETADA 11 TERMOFUSAO PE 100 PN16 DE 160
314662 | CURVA POLIETILENO INJETADA 11 TERMOFUSAO PE 100 PN16 DE 180
314663 | CURVA POLIETILENO INJETADA 11 TERMOFUSAO PE 100 PN16 DE 200
314674 | CURVA POLIETILENO INJETADA 11 TERMOFUSAO PE 100 PN16 DE 225
314686 | CURVA POLIETILENO INJETADA 11 TERMOFUSAO PE 100 PN16 DE 250
314687 | CURVA POLIETILENO INJETADA 11 TERMOFUSAO PE 100 PN16 DE 280
314688 | CURVA POLIETILENO INJETADA 11 TERMOFUSAO PE 100 PN16 DE 315
314689 | CURVA POLIETILENO INJETADA 11 TERMOFUSAO PE 100 PN16 DE 355
314690 | CURVA POLIETILENO INJETADA 11 TERMOFUSAO PE 100 PN16 DE 400
314691 | CURVA POLIETILENO INJETADA 11 TERMOFUSAO PE 100 PN16 DE 450
314698 | CURVA POLIETILENO INJETADA 11 TERMOFUSAO PE 100 PN16 DE 500
314696 | CURVA POLIETILENO INJETADA 11 TERMOFUSAO PE 100 PN16 DE 560
314658 | CURVA POLIETILENO INJETADA 11 TERMOFUSAO PE 100 PN16 DE 63
314699 | CURVA POLIETILENO INJETADA 11 TERMOFUSAO PE 100 PN16 DE 630
314659 | CURVA POLIETILENO INJETADA 11 TERMOFUSAO PE 100 PN16 DE 90
314740 | CURVA POLIETILENO INJETADA 22 TERMOFUSAO PE 100 PN10 DE 110
314703 | CURVA POLIETILENO INJETADA 22 TERMOFUSAO PE 100 PN10 DE 160
314704 | CURVA POLIETILENO INJETADA 22 TERMOFUSAO PE 100 PN10 DE 180
314705 | CURVA POLIETILENO INJETADA 22 TERMOFUSAO PE 100 PN10 DE 200
314706 | CURVA POLIETILENO INJETADA 22 TERMOFUSAO PE 100 PN10 DE 225
314707 | CURVA POLIETILENO INJETADA 22 TERMOFUSAO PE 100 PN10 DE 250
314708 | CURVA POLIETILENO INJETADA 22 TERMOFUSAO PE 100 PN10 DE 280
314709 | CURVA POLIETILENO INJETADA 22 TERMOFUSAO PE 100 PN10 DE 315
314710 | CURVA POLIETILENO INJETADA 22 TERMOFUSAO PE 100 PN10 DE 355
314711 | CURVA POLIETILENO INJETADA 22 TERMOFUSAO PE 100 PN10 DE 400
314712 | CURVA POLIETILENO INJETADA 22 TERMOFUSAO PE 100 PN10 DE 450
314713 | CURVA POLIETILENO INJETADA 22 TERMOFUSAO PE 100 PN10 DE 500
314714 | CURVA POLIETILENO INJETADA 22 TERMOFUSAO PE 100 PN10 DE 560
314715 | CURVA POLIETILENO INJETADA 22 TERMOFUSAO PE 100 PN10 DE 630
314701 | CURVA POLIETILENO INJETADA 22 TERMOFUSAO PE 100 PN10 DE 90
314741 | CURVA POLIETILENO INJETADA 22 TERMOFUSAO PE 100 PN16 DE 110
314725 | CURVA POLIETILENO INJETADA 22 TERMOFUSAO PE 100 PN16 DE 160
314726 | CURVA POLIETILENO INJETADA 22 TERMOFUSAO PE 100 PN16 DE 180
314727 | CURVA POLIETILENO INJETADA 22 TERMOFUSAO PE 100 PN16 DE 200
314728 | CURVA POLIETILENO INJETADA 22 TERMOFUSAO PE 100 PN16 DE 225
314733 | CURVA POLIETILENO INJETADA 22 TERMOFUSAO PE 100 PN16 DE 250
314729 | CURVA POLIETILENO INJETADA 22 TERMOFUSAO PE 100 PN16 DE 280
314730 | CURVA POLIETILENO INJETADA 22 TERMOFUSAO PE 100 PN16 DE 315
314731 | CURVA POLIETILENO INJETADA 22 TERMOFUSAO PE 100 PN16 DE 400
314732 | CURVA POLIETILENO INJETADA 22 TERMOFUSAO PE 100 PN16 DE 450
314734 | CURVA POLIETILENO INJETADA 22 TERMOFUSAO PE 100 PN16 DE 500
314736 | CURVA POLIETILENO INJETADA 22 TERMOFUSAO PE 100 PN16 DE 560
314716 | CURVA POLIETILENO INJETADA 22 TERMOFUSAO PE 100 PN16 DE 63
314737 | CURVA POLIETILENO INJETADA 22 TERMOFUSAO PE 100 PN16 DE 630
314717 | CURVA POLIETILENO INJETADA 22 TERMOFUSAO PE 100 PN16 DE 90
311850 | CURVA POLIETILENO INJETADA 30 TERMOFUSAO PE 100 PN10 DE 110
311851 | CURVA POLIETILENO INJETADA 30 TERMOFUSAO PE 100 PN10 DE 160
311893 | CURVA POLIETILENO INJETADA 30 TERMOFUSAO PE 100 PN10 DE 180
311894 | CURVA POLIETILENO INJETADA 30 TERMOFUSAO PE 100 PN10 DE 200
311895 | CURVA POLIETILENO INJETADA 30 TERMOFUSAO PE 100 PN10 DE 225
311896 | CURVA POLIETILENO INJETADA 30 TERMOFUSAO PE 100 PN10 DE 250
311897 | CURVA POLIETILENO INJETADA 30 TERMOFUSAO PE 100 PN10 DE 280
311898 | CURVA POLIETILENO INJETADA 30 TERMOFUSAO PE 100 PN10 DE 315
311899 | CURVA POLIETILENO INJETADA 30 TERMOFUSAO PE 100 PN10 DE 355
311900 | CURVA POLIETILENO INJETADA 30 TERMOFUSAO PE 100 PN10 DE 400
311901 | CURVA POLIETILENO INJETADA 30 TERMOFUSAO PE 100 PN10 DE 450
311902 | CURVA POLIETILENO INJETADA 30 TERMOFUSAO PE 100 PN10 DE 500
311903 | CURVA POLIETILENO INJETADA 30 TERMOFUSAO PE 100 PN10 DE 560
311904 | CURVA POLIETILENO INJETADA 30 TERMOFUSAO PE 100 PN10 DE 630
311849 | CURVA POLIETILENO INJETADA 30 TERMOFUSAO PE 100 PN10 DE 90
311909 | CURVA POLIETILENO INJETADA 30 TERMOFUSAO PE 100 PN16 DE 110
311925 | CURVA POLIETILENO INJETADA 30 TERMOFUSAO PE 100 PN16 DE 160
311913 | CURVA POLIETILENO INJETADA 30 TERMOFUSAO PE 100 PN16 DE 180
311926 | CURVA POLIETILENO INJETADA 30 TERMOFUSAO PE 100 PN16 DE 200
311927 | CURVA POLIETILENO INJETADA 30 TERMOFUSAO PE 100 PN16 DE 225
311928 | CURVA POLIETILENO INJETADA 30 TERMOFUSAO PE 100 PN16 DE 250
311915 | CURVA POLIETILENO INJETADA 30 TERMOFUSAO PE 100 PN16 DE 280
311917 | CURVA POLIETILENO INJETADA 30 TERMOFUSAO PE 100 PN16 DE 315
311919 | CURVA POLIETILENO INJETADA 30 TERMOFUSAO PE 100 PN16 DE 355
311922 | CURVA POLIETILENO INJETADA 30 TERMOFUSAO PE 100 PN16 DE 400
311923 | CURVA POLIETILENO INJETADA 30 TERMOFUSAO PE 100 PN16 DE 450
311924 | CURVA POLIETILENO INJETADA 30 TERMOFUSAO PE 100 PN16 DE 500
311906 | CURVA POLIETILENO INJETADA 30 TERMOFUSAO PE 100 PN16 DE 560
311907 | CURVA POLIETILENO INJETADA 30 TERMOFUSAO PE 100 PN16 DE 63
311929 | CURVA POLIETILENO INJETADA 30 TERMOFUSAO PE 100 PN16 DE 630
311908 | CURVA POLIETILENO INJETADA 30 TERMOFUSAO PE 100 PN16 DE 90
310300 | CURVA POLIETILENO INJETADA 45 TERMOFUSAO PE 100 PN 20 DE 225
312046 | CURVA POLIETILENO INJETADA 45 TERMOFUSAO PE 100 PN10 DE 110
312047 | CURVA POLIETILENO INJETADA 45 TERMOFUSAO PE 100 PN10 DE 160
312048 | CURVA POLIETILENO INJETADA 45 TERMOFUSAO PE 100 PN10 DE 180
312049 | CURVA POLIETILENO INJETADA 45 TERMOFUSAO PE 100 PN10 DE 200
312050 | CURVA POLIETILENO INJETADA 45 TERMOFUSAO PE 100 PN10 DE 225
312051 | CURVA POLIETILENO INJETADA 45 TERMOFUSAO PE 100 PN10 DE 250
312052 | CURVA POLIETILENO INJETADA 45 TERMOFUSAO PE 100 PN10 DE 280
312053 | CURVA POLIETILENO INJETADA 45 TERMOFUSAO PE 100 PN10 DE 315
312054 | CURVA POLIETILENO INJETADA 45 TERMOFUSAO PE 100 PN10 DE 355
312055 | CURVA POLIETILENO INJETADA 45 TERMOFUSAO PE 100 PN10 DE 400
312056 | CURVA POLIETILENO INJETADA 45 TERMOFUSAO PE 100 PN10 DE 450
312057 | CURVA POLIETILENO INJETADA 45 TERMOFUSAO PE 100 PN10 DE 500
312058 | CURVA POLIETILENO INJETADA 45 TERMOFUSAO PE 100 PN10 DE 560
311848 | CURVA POLIETILENO INJETADA 45 TERMOFUSAO PE 100 PN10 DE 63
312059 | CURVA POLIETILENO INJETADA 45 TERMOFUSAO PE 100 PN10 DE 630
312045 | CURVA POLIETILENO INJETADA 45 TERMOFUSAO PE 100 PN10 DE 90
312031 | CURVA POLIETILENO INJETADA 45 TERMOFUSAO PE 100 PN16 DE 110
312032 | CURVA POLIETILENO INJETADA 45 TERMOFUSAO PE 100 PN16 DE 160
312033 | CURVA POLIETILENO INJETADA 45 TERMOFUSAO PE 100 PN16 DE 180
312034 | CURVA POLIETILENO INJETADA 45 TERMOFUSAO PE 100 PN16 DE 200
312035 | CURVA POLIETILENO INJETADA 45 TERMOFUSAO PE 100 PN16 DE 225
312036 | CURVA POLIETILENO INJETADA 45 TERMOFUSAO PE 100 PN16 DE 250
312037 | CURVA POLIETILENO INJETADA 45 TERMOFUSAO PE 100 PN16 DE 280
312038 | CURVA POLIETILENO INJETADA 45 TERMOFUSAO PE 100 PN16 DE 315
312040 | CURVA POLIETILENO INJETADA 45 TERMOFUSAO PE 100 PN16 DE 355
312039 | CURVA POLIETILENO INJETADA 45 TERMOFUSAO PE 100 PN16 DE 400
312041 | CURVA POLIETILENO INJETADA 45 TERMOFUSAO PE 100 PN16 DE 450
312042 | CURVA POLIETILENO INJETADA 45 TERMOFUSAO PE 100 PN16 DE 500
312043 | CURVA POLIETILENO INJETADA 45 TERMOFUSAO PE 100 PN16 DE 560
312028 | CURVA POLIETILENO INJETADA 45 TERMOFUSAO PE 100 PN16 DE 63
312044 | CURVA POLIETILENO INJETADA 45 TERMOFUSAO PE 100 PN16 DE 630
312030 | CURVA POLIETILENO INJETADA 45 TERMOFUSAO PE 100 PN16 DE 90
310299 | CURVA POLIETILENO INJETADA 45 TERMOFUSAO PE 100 PN25 DE 225
314742 | CURVA POLIETILENO INJETADA 60 TERMOFUSAO PE 100 PN10 DE 110
314743 | CURVA POLIETILENO INJETADA 60 TERMOFUSAO PE 100 PN10 DE 160
314744 | CURVA POLIETILENO INJETADA 60 TERMOFUSAO PE 100 PN10 DE 180
314745 | CURVA POLIETILENO INJETADA 60 TERMOFUSAO PE 100 PN10 DE 200
314746 | CURVA POLIETILENO INJETADA 60 TERMOFUSAO PE 100 PN10 DE 225
314747 | CURVA POLIETILENO INJETADA 60 TERMOFUSAO PE 100 PN10 DE 250
314748 | CURVA POLIETILENO INJETADA 60 TERMOFUSAO PE 100 PN10 DE 280
314749 | CURVA POLIETILENO INJETADA 60 TERMOFUSAO PE 100 PN10 DE 315
314750 | CURVA POLIETILENO INJETADA 60 TERMOFUSAO PE 100 PN10 DE 355
314751 | CURVA POLIETILENO INJETADA 60 TERMOFUSAO PE 100 PN10 DE 400
314752 | CURVA POLIETILENO INJETADA 60 TERMOFUSAO PE 100 PN10 DE 450
314753 | CURVA POLIETILENO INJETADA 60 TERMOFUSAO PE 100 PN10 DE 500
314754 | CURVA POLIETILENO INJETADA 60 TERMOFUSAO PE 100 PN10 DE 560
314738 | CURVA POLIETILENO INJETADA 60 TERMOFUSAO PE 100 PN10 DE 63
314755 | CURVA POLIETILENO INJETADA 60 TERMOFUSAO PE 100 PN10 DE 630
314739 | CURVA POLIETILENO INJETADA 60 TERMOFUSAO PE 100 PN10 DE 90
314758 | CURVA POLIETILENO INJETADA 60 TERMOFUSAO PE 100 PN16 DE 110
314759 | CURVA POLIETILENO INJETADA 60 TERMOFUSAO PE 100 PN16 DE 160
314760 | CURVA POLIETILENO INJETADA 60 TERMOFUSAO PE 100 PN16 DE 180
314761 | CURVA POLIETILENO INJETADA 60 TERMOFUSAO PE 100 PN16 DE 200
314762 | CURVA POLIETILENO INJETADA 60 TERMOFUSAO PE 100 PN16 DE 225
314763 | CURVA POLIETILENO INJETADA 60 TERMOFUSAO PE 100 PN16 DE 250
314764 | CURVA POLIETILENO INJETADA 60 TERMOFUSAO PE 100 PN16 DE 280
314765 | CURVA POLIETILENO INJETADA 60 TERMOFUSAO PE 100 PN16 DE 315
314766 | CURVA POLIETILENO INJETADA 60 TERMOFUSAO PE 100 PN16 DE 355
314767 | CURVA POLIETILENO INJETADA 60 TERMOFUSAO PE 100 PN16 DE 400
314768 | CURVA POLIETILENO INJETADA 60 TERMOFUSAO PE 100 PN16 DE 450
314769 | CURVA POLIETILENO INJETADA 60 TERMOFUSAO PE 100 PN16 DE 500
314770 | CURVA POLIETILENO INJETADA 60 TERMOFUSAO PE 100 PN16 DE 560
314756 | CURVA POLIETILENO INJETADA 60 TERMOFUSAO PE 100 PN16 DE 63
314771 | CURVA POLIETILENO INJETADA 60 TERMOFUSAO PE 100 PN16 DE 630
314757 | CURVA POLIETILENO INJETADA 60 TERMOFUSAO PE 100 PN16 DE 90
309984 | CURVA POLIETILENO INJETADA 90 TERMOFUSAO PE 100 PN10 DE 110
309985 | CURVA POLIETILENO INJETADA 90 TERMOFUSAO PE 100 PN10 DE 160
309986 | CURVA POLIETILENO INJETADA 90 TERMOFUSAO PE 100 PN10 DE 180
309987 | CURVA POLIETILENO INJETADA 90 TERMOFUSAO PE 100 PN10 DE 200
309988 | CURVA POLIETILENO INJETADA 90 TERMOFUSAO PE 100 PN10 DE 225
309989 | CURVA POLIETILENO INJETADA 90 TERMOFUSAO PE 100 PN10 DE 250
309990 | CURVA POLIETILENO INJETADA 90 TERMOFUSAO PE 100 PN10 DE 280
309991 | CURVA POLIETILENO INJETADA 90 TERMOFUSAO PE 100 PN10 DE 315
309992 | CURVA POLIETILENO INJETADA 90 TERMOFUSAO PE 100 PN10 DE 355
309993 | CURVA POLIETILENO INJETADA 90 TERMOFUSAO PE 100 PN10 DE 400
309994 | CURVA POLIETILENO INJETADA 90 TERMOFUSAO PE 100 PN10 DE 450
309995 | CURVA POLIETILENO INJETADA 90 TERMOFUSAO PE 100 PN10 DE 500
309982 | CURVA POLIETILENO INJETADA 90 TERMOFUSAO PE 100 PN10 DE 63
309983 | CURVA POLIETILENO INJETADA 90 TERMOFUSAO PE 100 PN10 DE 90
310000 | CURVA POLIETILENO INJETADA 90 TERMOFUSAO PE 100 PN16 DE 110
310001 | CURVA POLIETILENO INJETADA 90 TERMOFUSAO PE 100 PN16 DE 160
310002 | CURVA POLIETILENO INJETADA 90 TERMOFUSAO PE 100 PN16 DE 180
310003 | CURVA POLIETILENO INJETADA 90 TERMOFUSAO PE 100 PN16 DE 200
310004 | CURVA POLIETILENO INJETADA 90 TERMOFUSAO PE 100 PN16 DE 225
310005 | CURVA POLIETILENO INJETADA 90 TERMOFUSAO PE 100 PN16 DE 250
310006 | CURVA POLIETILENO INJETADA 90 TERMOFUSAO PE 100 PN16 DE 280
310007 | CURVA POLIETILENO INJETADA 90 TERMOFUSAO PE 100 PN16 DE 315
310008 | CURVA POLIETILENO INJETADA 90 TERMOFUSAO PE 100 PN16 DE 355
310009 | CURVA POLIETILENO INJETADA 90 TERMOFUSAO PE 100 PN16 DE 400
310010 | CURVA POLIETILENO INJETADA 90 TERMOFUSAO PE 100 PN16 DE 450
310011 | CURVA POLIETILENO INJETADA 90 TERMOFUSAO PE 100 PN16 DE 500
309998 | CURVA POLIETILENO INJETADA 90 TERMOFUSAO PE 100 PN16 DE 63
309999 | CURVA POLIETILENO INJETADA 90 TERMOFUSAO PE 100 PN16 DE 90
310232 | CURVA POLIETILENO SEGMENTADA 30 TERMOFUSAO PE 100 PN10 DE 1000
310233 | CURVA POLIETILENO SEGMENTADA 30 TERMOFUSAO PE 100 PN10 DE 1200
310229 | CURVA POLIETILENO SEGMENTADA 30 TERMOFUSAO PE 100 PN10 DE 710
310230 | CURVA POLIETILENO SEGMENTADA 30 TERMOFUSAO PE 100 PN10 DE 800
310231 | CURVA POLIETILENO SEGMENTADA 30 TERMOFUSAO PE 100 PN10 DE 900
310243 | CURVA POLIETILENO SEGMENTADA 30 TERMOFUSAO PE 100 PN16 DE 1000
310244 | CURVA POLIETILENO SEGMENTADA 30 TERMOFUSAO PE 100 PN16 DE 1200
310240 | CURVA POLIETILENO SEGMENTADA 30 TERMOFUSAO PE 100 PN16 DE 710
310241 | CURVA POLIETILENO SEGMENTADA 30 TERMOFUSAO PE 100 PN16 DE 800
310242 | CURVA POLIETILENO SEGMENTADA 30 TERMOFUSAO PE 100 PN16 DE 900
310205 | CURVA POLIETILENO SEGMENTADA 45 TERMOFUSAO PE 100 PN10 DE 1000
310206 | CURVA POLIETILENO SEGMENTADA 45 TERMOFUSAO PE 100 PN10 DE 1200
310196 | CURVA POLIETILENO SEGMENTADA 45 TERMOFUSAO PE 100 PN10 DE 355
310197 | CURVA POLIETILENO SEGMENTADA 45 TERMOFUSAO PE 100 PN10 DE 400
310198 | CURVA POLIETILENO SEGMENTADA 45 TERMOFUSAO PE 100 PN10 DE 450
310199 | CURVA POLIETILENO SEGMENTADA 45 TERMOFUSAO PE 100 PN10 DE 500
310200 | CURVA POLIETILENO SEGMENTADA 45 TERMOFUSAO PE 100 PN10 DE 560
310202 | CURVA POLIETILENO SEGMENTADA 45 TERMOFUSAO PE 100 PN10 DE 630
310201 | CURVA POLIETILENO SEGMENTADA 45 TERMOFUSAO PE 100 PN10 DE 710
310203 | CURVA POLIETILENO SEGMENTADA 45 TERMOFUSAO PE 100 PN10 DE 800
310204 | CURVA POLIETILENO SEGMENTADA 45 TERMOFUSAO PE 100 PN10 DE 900
310219 | CURVA POLIETILENO SEGMENTADA 45 TERMOFUSAO PE 100 PN16 DE 1000
310220 | CURVA POLIETILENO SEGMENTADA 45 TERMOFUSAO PE 100 PN16 DE 1200
310207 | CURVA POLIETILENO SEGMENTADA 45 TERMOFUSAO PE 100 PN16 DE 355
310208 | CURVA POLIETILENO SEGMENTADA 45 TERMOFUSAO PE 100 PN16 DE 400
310212 | CURVA POLIETILENO SEGMENTADA 45 TERMOFUSAO PE 100 PN16 DE 450
310213 | CURVA POLIETILENO SEGMENTADA 45 TERMOFUSAO PE 100 PN16 DE 500
310214 | CURVA POLIETILENO SEGMENTADA 45 TERMOFUSAO PE 100 PN16 DE 560
310215 | CURVA POLIETILENO SEGMENTADA 45 TERMOFUSAO PE 100 PN16 DE 630
310216 | CURVA POLIETILENO SEGMENTADA 45 TERMOFUSAO PE 100 PN16 DE 710
310217 | CURVA POLIETILENO SEGMENTADA 45 TERMOFUSAO PE 100 PN16 DE 800
310218 | CURVA POLIETILENO SEGMENTADA 45 TERMOFUSAO PE 100 PN16 DE 900
310177 | CURVA POLIETILENO SEGMENTADA 60 TERMOFUSAO PE 100 PN10 DE 1000
310178 | CURVA POLIETILENO SEGMENTADA 60 TERMOFUSAO PE 100 PN10 DE 1200
310159 | CURVA POLIETILENO SEGMENTADA 60 TERMOFUSAO PE 100 PN10 DE 355
310161 | CURVA POLIETILENO SEGMENTADA 60 TERMOFUSAO PE 100 PN10 DE 400
310168 | CURVA POLIETILENO SEGMENTADA 60 TERMOFUSAO PE 100 PN10 DE 450
310169 | CURVA POLIETILENO SEGMENTADA 60 TERMOFUSAO PE 100 PN10 DE 500
310170 | CURVA POLIETILENO SEGMENTADA 60 TERMOFUSAO PE 100 PN10 DE 560
310171 | CURVA POLIETILENO SEGMENTADA 60 TERMOFUSAO PE 100 PN10 DE 630
310172 | CURVA POLIETILENO SEGMENTADA 60 TERMOFUSAO PE 100 PN10 DE 710
310173 | CURVA POLIETILENO SEGMENTADA 60 TERMOFUSAO PE 100 PN10 DE 800
310176 | CURVA POLIETILENO SEGMENTADA 60 TERMOFUSAO PE 100 PN10 DE 900
310194 | CURVA POLIETILENO SEGMENTADA 60 TERMOFUSAO PE 100 PN16 DE 1000
310195 | CURVA POLIETILENO SEGMENTADA 60 TERMOFUSAO PE 100 PN16 DE 1200
310184 | CURVA POLIETILENO SEGMENTADA 60 TERMOFUSAO PE 100 PN16 DE 355
310185 | CURVA POLIETILENO SEGMENTADA 60 TERMOFUSAO PE 100 PN16 DE 400
310186 | CURVA POLIETILENO SEGMENTADA 60 TERMOFUSAO PE 100 PN16 DE 450
310187 | CURVA POLIETILENO SEGMENTADA 60 TERMOFUSAO PE 100 PN16 DE 500
310189 | CURVA POLIETILENO SEGMENTADA 60 TERMOFUSAO PE 100 PN16 DE 560
310190 | CURVA POLIETILENO SEGMENTADA 60 TERMOFUSAO PE 100 PN16 DE 630
310191 | CURVA POLIETILENO SEGMENTADA 60 TERMOFUSAO PE 100 PN16 DE 710
310192 | CURVA POLIETILENO SEGMENTADA 60 TERMOFUSAO PE 100 PN16 DE 800
310193 | CURVA POLIETILENO SEGMENTADA 60 TERMOFUSAO PE 100 PN16 DE 900
310061 | CURVA POLIETILENO SEGMENTADA 90 TERMOFUSAO PE 100 PN10 DE 1000
310063 | CURVA POLIETILENO SEGMENTADA 90 TERMOFUSAO PE 100 PN10 DE 1200
310051 | CURVA POLIETILENO SEGMENTADA 90 TERMOFUSAO PE 100 PN10 DE 560
310052 | CURVA POLIETILENO SEGMENTADA 90 TERMOFUSAO PE 100 PN10 DE 630
310053 | CURVA POLIETILENO SEGMENTADA 90 TERMOFUSAO PE 100 PN10 DE 710
310057 | CURVA POLIETILENO SEGMENTADA 90 TERMOFUSAO PE 100 PN10 DE 800
310059 | CURVA POLIETILENO SEGMENTADA 90 TERMOFUSAO PE 100 PN10 DE 900
310074 | CURVA POLIETILENO SEGMENTADA 90 TERMOFUSAO PE 100 PN16 DE 1000
310075 | CURVA POLIETILENO SEGMENTADA 90 TERMOFUSAO PE 100 PN16 DE 1200
310066 | CURVA POLIETILENO SEGMENTADA 90 TERMOFUSAO PE 100 PN16 DE 560
310068 | CURVA POLIETILENO SEGMENTADA 90 TERMOFUSAO PE 100 PN16 DE 630
310070 | CURVA POLIETILENO SEGMENTADA 90 TERMOFUSAO PE 100 PN16 DE 710
310072 | CURVA POLIETILENO SEGMENTADA 90 TERMOFUSAO PE 100 PN16 DE 800
310073 | CURVA POLIETILENO SEGMENTADA 90 TERMOFUSAO PE 100 PN16 DE 900
22411 | CURVA PVC JE PB 22 COM ANEL DN100
22357 | CURVA PVC JE PB 22 COM ANEL DN50
22390 | CURVA PVC JE PB 22º COM ANEL NBR 5647 DN75
22454 | CURVA PVC JE PB 45 COM ANEL DN50
22500 | CURVA PVC JE PB 45 COM ANEL NBR 5647 DN100
22489 | CURVA PVC JE PB 45 COM ANEL NBR 5647 DN75
22608 | CURVA PVC JE PB 90 COM ANEL NBR 5647 DN100
22543 | CURVA PVC JE PB 90 COM ANEL NBR 5647 DN50
22586 | CURVA PVC JE PB 90 COM ANEL NBR 5647 DN75
300373 | CURVA PVC JE/JERI/JEI PB 11 COLETOR DE ESGOTO COM ANEL DN100
300374 | CURVA PVC JE/JERI/JEI PB 11 COLETOR DE ESGOTO COM ANEL DN150
260355 | CURVA PVC JE/JERI/JEI PB 22 COLETOR DE ESGOTO COM ANEL DN100
64858 | CURVA PVC JE/JERI/JEI PB 22 COLETOR DE ESGOTO COM ANEL DN150
115126 | CURVA PVC JE/JERI/JEI PB 45 COLETOR DE ESGOTO COM ANEL DN100
149004 | CURVA PVC JE/JERI/JEI PB 45 COLETOR DE ESGOTO COM ANEL DN150
213390 | CURVA PVC JE/JERI/JEI PB 45 COLETOR DE ESGOTO COM ANEL DN200
250848 | CURVA PVC JE/JERI/JEI PB 45 COLETOR DE ESGOTO COM ANEL DN250
170313 | CURVA PVC JE/JERI/JEI PB 45 COLETOR DE ESGOTO COM ANEL DN300
300342 | CURVA PVC JE/JERI/JEI PB 45 COLETOR DE ESGOTO COM ANEL DN350
290113 | CURVA PVC JE/JERI/JEI PB 45 COLETOR DE ESGOTO COM ANEL DN400
115150 | CURVA PVC JE/JERI/JEI PB 90 COLETOR DE ESGOTO COM ANEL DN150
151300 | CURVA PVC JE/JERI/JEI PB 90 COLETOR DE ESGOTO COM ANEL DN200
151483 | CURVA PVC JE/JERI/JEI PB 90 COLETOR DE ESGOTO COM ANEL DN250
151416 | CURVA PVC JE/JERI/JEI PB 90 COLETOR DE ESGOTO COM ANEL DN300
238015 | CURVA PVC JE/JERI/JEI PB 90 COLETOR DE ESGOTO COM ANEL DN350
290112 | CURVA PVC JE/JERI/JEI PB 90 COLETOR DE ESGOTO COM ANEL DN400
312236 | CURVA PVC-U JEI PB 45º LONGA PARA ESGOTO PREDIAL E AGUA PLUVIAL NBR 5688 SERIE NORMAL DN100
312237 | CURVA PVC-U JEI PB 45º LONGA PARA ESGOTO PREDIAL E AGUA PLUVIAL NBR 5688 SERIE NORMAL DN150
312238 | CURVA PVC-U JEI PB 45º LONGA PARA ESGOTO PREDIAL E AGUA PLUVIAL NBR 5688 SERIE NORMAL DN200
312233 | CURVA PVC-U JEI PB 45º LONGA PARA ESGOTO PREDIAL E AGUA PLUVIAL NBR 5688 SERIE NORMAL DN40
312234 | CURVA PVC-U JEI PB 45º LONGA PARA ESGOTO PREDIAL E AGUA PLUVIAL NBR 5688 SERIE NORMAL DN50
312235 | CURVA PVC-U JEI PB 45º LONGA PARA ESGOTO PREDIAL E AGUA PLUVIAL NBR 5688 SERIE NORMAL DN75
282924 | CURVA PVC-U JEI PB 90º CURTA PARA ESGOTO PREDIAL E AGUA PLUVIAL NBR 5688 SERIE NORMAL DN100
312167 | CURVA PVC-U JEI PB 90º CURTA PARA ESGOTO PREDIAL E AGUA PLUVIAL NBR 5688 SERIE NORMAL DN40
97594 | CURVA PVC-U JEI PB 90º CURTA PARA ESGOTO PREDIAL E AGUA PLUVIAL NBR 5688 SERIE NORMAL DN50
150681 | CURVA PVC-U JEI PB 90º CURTA PARA ESGOTO PREDIAL E AGUA PLUVIAL NBR 5688 SERIE NORMAL DN75
282923 | CURVA PVC-U JEI PB 90º LONGA PARA ESGOTO PREDIAL E AGUA PLUVIAL NBR 5688 SERIE NORMAL DN100
312241 | CURVA PVC-U JEI PB 90º LONGA PARA ESGOTO PREDIAL E AGUA PLUVIAL NBR 5688 SERIE NORMAL DN150
312242 | CURVA PVC-U JEI PB 90º LONGA PARA ESGOTO PREDIAL E AGUA PLUVIAL NBR 5688 SERIE NORMAL DN200
282928 | CURVA PVC-U JEI PB 90º LONGA PARA ESGOTO PREDIAL E AGUA PLUVIAL NBR 5688 SERIE NORMAL DN50
312240 | CURVA PVC-U JEI PB 90º LONGA PARA ESGOTO PREDIAL E AGUA PLUVIAL NBR 5688 SERIE NORMAL DN75
312239 | CURVA PVC-U JS PB 90º LONGA PARA ESGOTO PREDIAL E AGUA PLUVIAL NBR 5688 SERIE NORMAL DN40
301221 | CURVA TRANSPOSICAO PVC-U JS BB PN750KPA NBR 5648 DE 20
301225 | CURVA TRANSPOSICAO PVC-U JS BB PN750KPA NBR 5648 DE 25
301228 | CURVA TRANSPOSICAO PVC-U JS BB PN750KPA NBR 5648 DE 32
312101 | ELEMENTO VAZADO COBOGO CERAMICA BRUTA 18 x 7 x 1CM
298680 | ENGATE FLEXIVEL DE PVC BRANCO COMPRIMENTO 30CM POL 1/2
287939 | ENGATE FLEXIVEL DE PVC BRANCO COMPRIMENTO 40CM POL 1/2”
298566 | ENGATE FLEXIVEL DE PVC BRANCO COMPRIMENTO 60CM POL 1/2”
310856 | ENGATE RAPIDO ACO INOX 316 COM ABRACADEIRAS 250 PSI VEDACAO PTFE ROSCA BSP FEMEA POL 1.1/2”
310858 | ENGATE RAPIDO ACO INOX 316 COM ABRACADEIRAS 250 PSI VEDACAO PTFE ROSCA BSP FEMEA POL 2.1/2”
310857 | ENGATE RAPIDO ACO INOX 316 COM ABRACADEIRAS 250 PSI VEDACAO PTFE ROSCA BSP FEMEA POL 2”
310853 | ENGATE RAPIDO ACO INOX 316 COM ABRACADEIRAS 250 PSI VEDACAO PTFE ROSCA BSP MACHO POL 1.1/2”
310855 | ENGATE RAPIDO ACO INOX 316 COM ABRACADEIRAS 250 PSI VEDACAO PTFE ROSCA BSP MACHO POL 2.1/2
310854 | ENGATE RAPIDO ACO INOX 316 COM ABRACADEIRAS 250 PSI VEDACAO PTFE ROSCA BSP MACHO POL 2”
323023 | ESCADA COM ESPELHO PRFV PARA ACESSO A EDIFICICIOS NBR 9050 PASSO 630 A 640MM DEGRAU LARG 1200MM ESPELHO 160MM PISO 310 A 320MM
323024 | ESCADA COM ESPELHO PRFV PARA ACESSO A EDIFICICIOS NBR 9050 PASSO 630 A 640MM DEGRAU LARG 1200MM ESPELHO 170MM PISO 290 A 300MM
323025 | ESCADA COM ESPELHO PRFV PARA ACESSO A EDIFICICIOS NBR 9050 PASSO 630 A 640MM DEGRAU LARG 1200MM ESPELHO 180MM PISO 270 A 280MM
323022 | ESCADA COM ESPELHO PRFV PARA ACESSO MAQUINAS/EQUIPAMENTOS NR 12 30 GRAUS DEGRAU LARG 800MM ESPELHO 200MM PISO 350MM
323019 | ESCADA COM ESPELHO PRFV PARA ACESSO MAQUINAS/EQUIPAMENTOS NR 12 34 GRAUS DEGRAU LARG 800MM ESPELHO 200MM PISO 300MM
323018 | ESCADA COM ESPELHO PRFV PARA ACESSO MAQUINAS/EQUIPAMENTOS NR 12 38 GRAUS DEGRAU LARG 800MM ESPELHO 200MM PISO 250MM
323015 | ESCADA COM ESPELHO PRFV PARA EMERGENCIA NPT 11 (NBR 9050/9077) PASSO 630 A 640MM DEGRAU LARG 1200MM ESPELHO 180MM PISO 270 A 280MM
323012 | ESCADA COM ESPELHO PRFV PARA EMERGENCIA NPT 11 (NBR 9050/9077) PASSO 630 A 640MM DEGRAU LARG 1200MM ESPELHO 160MM PISO 310 A 320MM
323013 | ESCADA COM ESPELHO PRFV PARA EMERGENCIA NPT 11 (NBR 9050/9077) PASSO 630 A 640MM DEGRAU LARG 1200MM ESPELHO 170MM PISO 290 A 300MM
323033 | ESCADA SEM ESPELHO ACO CARBONO PARA ACESSO MAQUINAS/EQUIPAMENTOS NR 12 53 GRAUS DEGRAU LARG 800MM ESPELHO 200MM PISO 150MM
323027 | ESCADA SEM ESPELHO PRFV PARA ACESSO A EDIFICICIOS NBR 9050 PASSO 630 A 640MM DEGRAU LARG 1200MM ESPELHO 160MM PISO 310 A 320MM
323028 | ESCADA SEM ESPELHO PRFV PARA ACESSO A EDIFICICIOS NBR 9050 PASSO 630 A 640MM DEGRAU LARG 1200MM ESPELHO 170MM PISO 290 A 300MM
323008 | ESCADA SEM ESPELHO PRFV PARA ACESSO A EDIFICICIOS NBR 9050 PASSO 630 A 640MM DEGRAU LARG 1200MM ESPELHO 180MM PISO 270 A 280MM
323016 | ESCADA SEM ESPELHO PRFV PARA ACESSO MAQUINAS/EQUIPAMENTOS NR 12 53GRAUS DEGRAU LARG 800MM ESPELHO 200MM PISO 150MM
323017 | ESCADA SEM ESPELHO PRFV PARA ACESSO MAQUINAS/EQUIPAMENTOS NR 12 45 GRAUS DEGRAU LARG 800MM ESPELHO 200MM PISO 200MM
323009 | ESCADA SEM ESPELHO PRFV PARA EMERGENCIA NPT 11 (NBR 9050/9077) PASSO 630 A 640MM DEGRAU LARG 1200MM ESPELHO 160MM PISO 310 A 320MM
323010 | ESCADA SEM ESPELHO PRFV PARA EMERGENCIA NPT 11 (NBR 9050/9077) PASSO 630 A 640MM DEGRAU LARG 1200MM ESPELHO 170MM PISO 290 A 300MM
323011 | ESCADA SEM ESPELHO PRFV PARA EMERGENCIA NPT 11 (NBR 9050/9077) PASSO 630 A 640MM DEGRAU LARG 1200MM ESPELHO 180MM PISO 270 A 280MM
318265 | ESCADA TIPO MARINHEIRO ACO CARBONO SEM GAIOLA ALTURA MENOR QUE 3,5M
318262 | ESCADA TIPO MARINHEIRO ACO INOX 316L SEM GAIOLA E LINHA DE DE VIDA (ENTRADA ASSISTIDA) PARA CAMARA DE CONTATO ATE 10M
314330 | ESCADA TIPO MARINHEIRO CARBONO COM GAIOLA ALTURA DE 3,5M ATE 6,0M
313630 | ESCADA TIPO MARINHEIRO PRFV COM GAIOLA ALTURA DE 3,5M ATE 6,0M
314327 | ESCADA TIPO MARINHEIRO PRFV OU ACO INOX 316L COM GAIOLA ALTURA DE 3,5M ATE 6,0M
314329 | ESCADA TIPO MARINHEIRO PRFV OU ACO INOX 316L SEM GAIOLA ALTURA MENOR QUE 3,5M
313629 | ESCADA TIPO MARINHEIRO PRFV SEM GAIOLA ALTURA MENOR QUE 3,5M
128473 | ESGUICHO TIPO JATO SOLIDO OU NEBLINA FINA PARA SISTEMA DE HIDRANTE CONEXAO TIPO STORZ EM LATAO COM ACABAMENTO POLIDO APROVADO PELO CORPO DE BOMBEIROS POL 1.1/2”
314283 | ESTACAO COMPACTA DE DESAGUAMENTO DE LODO PARA ETE VAZAO NOMINAL 10 M3/H
314284 | ESTACAO COMPACTA DE DESAGUAMENTO DE LODO PARA ETE VAZAO NOMINAL 25 M3/H
314286 | ESTACAO COMPACTA DE DESAGUAMENTO DE LODO PARA ETE VAZAO NOMINAL 45 M3/H
314282 | ESTACAO COMPACTA DE DESAGUAMENTO DE LODO PARA ETE VAZAO NOMINAL 5 M3/H
314287 | ESTACAO COMPACTA DE DESAGUAMENTO DE LODO PARA ETE VAZAO NOMINAL 60 M3/H
304838 | ESTRUTURA METALICA - EM ACO ASTMA A-36 PARA SUPORTE DE RESERVATORIO DE AGUA COM CAPAC. DE 500 LITROS
318386 | ETA COMPACTA METALICA 1 UNIDADE FLOCODECANTADOR TIPO A 10L/S 2 UNIDADES FILTRO TIPO D 5L/S
318387 | ETA COMPACTA METALICA 1 UNIDADE FLOCODECANTADOR TIPO B 15L/S 2 UNIDADES FILTRO TIPO E 7,5L/S
318388 | ETA COMPACTA METALICA 1 UNIDADE FLOCODECANTADOR TIPO C 20L/S 2 UNIDADES FILTRO TIPO F 10L/S
318383 | ETA COMPACTA METALICA FLOCODECANTADOR TIPO A 10L/S FILTRO TIPO F 10L/S
318384 | ETA COMPACTA METALICA FLOCODECANTADOR TIPO B 15L/S FILTRO TIPO G 15L/S
318385 | ETA COMPACTA METALICA FLOCODECANTADOR TIPO C 20L/S FILTRO TIPO H 20L/S
310109 | EXTREMIDADE FD BF JE 2GS 125MM PARA ESGOTO PN10 DN50
312229 | EXTREMIDADE FD BF JM 125MM PARA ESGOTO PN10 DN50
312148 | EXTREMIDADE FD BF JM 125MM PN10 DN50
312231 | EXTREMIDADE FD BF JM 130MM PARA ESGOTO PN10 DN100
312230 | EXTREMIDADE FD BF JM 130MM PARA ESGOTO PN10 DN80
312214 | EXTREMIDADE FD BF JM 130MM PARA ESGOTO PN16 DN100
312282 | EXTREMIDADE FD BF JM 130MM PARA ESGOTO PN16 DN80
311263 | EXTREMIDADE FD BF JM 130MM PN10 DN100
312149 | EXTREMIDADE FD BF JM 130MM PN10 DN80
71013 | EXTREMIDADE FD BF JM 130MM PN16 DN100
312151 | EXTREMIDADE FD BF JM 130MM PN16 DN80
311286 | EXTREMIDADE FD BF JM 130MM PN25 DN100
312152 | EXTREMIDADE FD BF JM 130MM PN25 DN80
312232 | EXTREMIDADE FD BF JM 135MM PARA ESGOTO PN10 DN150
312215 | EXTREMIDADE FD BF JM 135MM PARA ESGOTO PN16 DN150
311264 | EXTREMIDADE FD BF JM 135MM PN10 DN150
153109 | EXTREMIDADE FD BF JM 135MM PN16 DN150
311287 | EXTREMIDADE FD BF JM 135MM PN25 DN150
312216 | EXTREMIDADE FD BF JM 140MM PARA ESGOTO PN16 DN200
311265 | EXTREMIDADE FD BF JM 140MM PN10 DN200
196967 | EXTREMIDADE FD BF JM 140MM PN16 DN200
311288 | EXTREMIDADE FD BF JM 140MM PN25 DN200
312266 | EXTREMIDADE FD BF JM 145MM PARA ESGOTO PN10 DN250
312217 | EXTREMIDADE FD BF JM 145MM PARA ESGOTO PN16 DN250
311267 | EXTREMIDADE FD BF JM 145MM PN10 DN250
311276 | EXTREMIDADE FD BF JM 145MM PN16 DN250
16659 | EXTREMIDADE FD BF JM 145MM PN25 DN250
312267 | EXTREMIDADE FD BF JM 150MM PARA ESGOTO PN10 DN300
312218 | EXTREMIDADE FD BF JM 150MM PARA ESGOTO PN16 DN300
311268 | EXTREMIDADE FD BF JM 150MM PN10 DN300
311277 | EXTREMIDADE FD BF JM 150MM PN16 DN300
237183 | EXTREMIDADE FD BF JM 150MM PN25 DN300
312211 | EXTREMIDADE FD BF JM 155MM PARA ESGOTO PN10 DN350
312210 | EXTREMIDADE FD BF JM 155MM PARA ESGOTO PN16 DN350
16713 | EXTREMIDADE FD BF JM 155MM PN10 DN350
311278 | EXTREMIDADE FD BF JM 155MM PN16 DN350
311290 | EXTREMIDADE FD BF JM 155MM PN25 DN350
312276 | EXTREMIDADE FD BF JM 160MM PARA ESGOTO PN10 DN400
312219 | EXTREMIDADE FD BF JM 160MM PARA ESGOTO PN16 DN40
311269 | EXTREMIDADE FD BF JM 160MM PN10 DN400
311279 | EXTREMIDADE FD BF JM 160MM PN16 DN400
311291 | EXTREMIDADE FD BF JM 160MM PN25 DN400
312277 | EXTREMIDADE FD BF JM 165MM PARA ESGOTO PN10 DN450
312220 | EXTREMIDADE FD BF JM 165MM PARA ESGOTO PN16 DN450
311270 | EXTREMIDADE FD BF JM 165MM PN10 DN450
312128 | EXTREMIDADE FD BF JM 165MM PN16 DN450
312129 | EXTREMIDADE FD BF JM 165MM PN25 DN450
312212 | EXTREMIDADE FD BF JM 170MM PARA ESGOTO PN10 DN500
312221 | EXTREMIDADE FD BF JM 170MM PARA ESGOTO PN16 DN500
16799 | EXTREMIDADE FD BF JM 170MM PN10 DN500
140040 | EXTREMIDADE FD BF JM 170MM PN16 DN500
311292 | EXTREMIDADE FD BF JM 170MM PN25 DN500
312278 | EXTREMIDADE FD BF JM 180MM PARA ESGOTO PN10 DN600
312222 | EXTREMIDADE FD BF JM 180MM PARA ESGOTO PN16 DN600
311271 | EXTREMIDADE FD BF JM 180MM PN10 DN600
311280 | EXTREMIDADE FD BF JM 180MM PN16 DN600
311293 | EXTREMIDADE FD BF JM 180MM PN25 DN600
312279 | EXTREMIDADE FD BF JM 190MM PARA ESGOTO PN10 DN700
312224 | EXTREMIDADE FD BF JM 190MM PARA ESGOTO PN16 DN700
311272 | EXTREMIDADE FD BF JM 190MM PN10 DN700
311281 | EXTREMIDADE FD BF JM 190MM PN16 DN700
311294 | EXTREMIDADE FD BF JM 190MM PN25 DN700
312213 | EXTREMIDADE FD BF JM 200MM PARA ESGOTO PN10 DN800
312223 | EXTREMIDADE FD BF JM 200MM PARA ESGOTO PN16 DN800
16845 | EXTREMIDADE FD BF JM 200MM PN10 DN800
311282 | EXTREMIDADE FD BF JM 200MM PN16 DN800
311295 | EXTREMIDADE FD BF JM 200MM PN25 DN800
312281 | EXTREMIDADE FD BF JM 210MM PARA ESGOTO PN10 DN1000
312280 | EXTREMIDADE FD BF JM 210MM PARA ESGOTO PN10 DN900
312226 | EXTREMIDADE FD BF JM 210MM PARA ESGOTO PN16 DN1000
312225 | EXTREMIDADE FD BF JM 210MM PARA ESGOTO PN16 DN900
311274 | EXTREMIDADE FD BF JM 210MM PN10 DN1000
311273 | EXTREMIDADE FD BF JM 210MM PN10 DN900
311284 | EXTREMIDADE FD BF JM 210MM PN16 DN1000
311283 | EXTREMIDADE FD BF JM 210MM PN16 DN900
311297 | EXTREMIDADE FD BF JM 210MM PN25 DN1000
311296 | EXTREMIDADE FD BF JM 210MM PN25 DN900
310110 | EXTREMIDADE FD JE 2GS BF 125MM PARA ESGOTO PN16 DN50
310107 | EXTREMIDADE FD JE 2GS BF 125MM PN10 DN50
310108 | EXTREMIDADE FD JE 2GS BF 125MM PN16 DN50
16462 | EXTREMIDADE FD JE 2GS BF 125MM PN25 DN50
286300 | EXTREMIDADE FD JE 2GS BF 130MM PARA ESGOTO PN10 DN100
305643 | EXTREMIDADE FD JE 2GS BF 130MM PARA ESGOTO PN10 DN80
305663 | EXTREMIDADE FD JE 2GS BF 130MM PARA ESGOTO PN16 DN100
305662 | EXTREMIDADE FD JE 2GS BF 130MM PARA ESGOTO PN16 DN80
298663 | EXTREMIDADE FD JE 2GS BF 130MM PN10 DN100
305586 | EXTREMIDADE FD JE 2GS BF 130MM PN10 DN80
16535 | EXTREMIDADE FD JE 2GS BF 130MM PN16 DN100
122602 | EXTREMIDADE FD JE 2GS BF 130MM PN16 DN80
136565 | EXTREMIDADE FD JE 2GS BF 130MM PN25 DN100
294674 | EXTREMIDADE FD JE 2GS BF 135MM PARA ESGOTO PN10 DN150
299417 | EXTREMIDADE FD JE 2GS BF 135MM PARA ESGOTO PN16 DN150
305585 | EXTREMIDADE FD JE 2GS BF 135MM PN10 DN150
16586 | EXTREMIDADE FD JE 2GS BF 135MM PN16 DN150
295881 | EXTREMIDADE FD JE 2GS BF 140MM PARA ESGOTO PN10 DN200
295882 | EXTREMIDADE FD JE 2GS BF 140MM PARA ESGOTO PN16 DN200
16624 | EXTREMIDADE FD JE 2GS BF 140MM PN10 DN200
136581 | EXTREMIDADE FD JE 2GS BF 140MM PN16 DN200
136590 | EXTREMIDADE FD JE 2GS BF 140MM PN25 DN200
305644 | EXTREMIDADE FD JE 2GS BF 145MM PARA ESGOTO PN10 DN250
305664 | EXTREMIDADE FD JE 2GS BF 145MM PARA ESGOTO PN16 DN250
16640 | EXTREMIDADE FD JE 2GS BF 145MM PN10 DN250
136603 | EXTREMIDADE FD JE 2GS BF 145MM PN16 DN250
282492 | EXTREMIDADE FD JE 2GS BF 150MM PARA ESGOTO PN10 DN300
305696 | EXTREMIDADE FD JE 2GS BF 150MM PARA ESGOTO PN16 DN300
16683 | EXTREMIDADE FD JE 2GS BF 150MM PN10 DN300
136620 | EXTREMIDADE FD JE 2GS BF 150MM PN16 DN300
137120 | EXTREMIDADE FD JE 2GS BF 150MM PN25 DN300
305645 | EXTREMIDADE FD JE 2GS BF 155MM PARA ESGOTO PN10 DN350
305697 | EXTREMIDADE FD JE 2GS BF 155MM PARA ESGOTO PN16 DN350
16721 | EXTREMIDADE FD JE 2GS BF 155MM PN10 DN350
305646 | EXTREMIDADE FD JE 2GS BF 160MM PARA ESGOTO PN10 DN400
305698 | EXTREMIDADE FD JE 2GS BF 160MM PARA ESGOTO PN16 DN400
68098 | EXTREMIDADE FD JE 2GS BF 160MM PN10 DN400
136638 | EXTREMIDADE FD JE 2GS BF 160MM PN16 DN400
136646 | EXTREMIDADE FD JE 2GS BF 160MM PN25 DN400
305650 | EXTREMIDADE FD JE 2GS BF 165MM PARA ESGOTO PN10 DN450
305699 | EXTREMIDADE FD JE 2GS BF 165MM PARA ESGOTO PN16 DN450
305518 | EXTREMIDADE FD JE 2GS BF 165MM PN10 DN450
305527 | EXTREMIDADE FD JE 2GS BF 165MM PN16 DN450
305651 | EXTREMIDADE FD JE 2GS BF 170MM PARA ESGOTO PN10 DN500
305700 | EXTREMIDADE FD JE 2GS BF 170MM PARA ESGOTO PN16 DN500
16802 | EXTREMIDADE FD JE 2GS BF 170MM PN10 DN500
136654 | EXTREMIDADE FD JE 2GS BF 170MM PN16 DN500
305652 | EXTREMIDADE FD JE 2GS BF 180MM PARA ESGOTO PN10 DN600
305701 | EXTREMIDADE FD JE 2GS BF 180MM PARA ESGOTO PN16 DN600
305520 | EXTREMIDADE FD JE 2GS BF 180MM PN10 DN600
305528 | EXTREMIDADE FD JE 2GS BF 180MM PN16 DN600
305653 | EXTREMIDADE FD JE 2GS BF 190MM PARA ESGOTO PN10 DN700
305702 | EXTREMIDADE FD JE 2GS BF 190MM PARA ESGOTO PN16 DN700
305521 | EXTREMIDADE FD JE 2GS BF 190MM PN10 DN700
305529 | EXTREMIDADE FD JE 2GS BF 190MM PN16 DN700
305654 | EXTREMIDADE FD JE 2GS BF 200MM PARA ESGOTO PN10 DN800
305703 | EXTREMIDADE FD JE 2GS BF 200MM PARA ESGOTO PN16 DN800
305522 | EXTREMIDADE FD JE 2GS BF 200MM PN10 DN800
305616 | EXTREMIDADE FD JE 2GS BF 200MM PN16 DN800
305647 | EXTREMIDADE FD JE 2GS BF 210MM PARA ESGOTO PN10 DN900
305704 | EXTREMIDADE FD JE 2GS BF 210MM PARA ESGOTO PN16 DN900
305523 | EXTREMIDADE FD JE 2GS BF 210MM PN10 DN900
305617 | EXTREMIDADE FD JE 2GS BF 210MM PN16 DN900
305648 | EXTREMIDADE FD JE 2GS BF 220MM PARA ESGOTO PN10 DN1000
305705 | EXTREMIDADE FD JE 2GS BF 220MM PARA ESGOTO PN16 DN1000
305524 | EXTREMIDADE FD JE 2GS BF 220MM PN10 DN1000
305618 | EXTREMIDADE FD JE 2GS BF 220MM PN16 DN1000
305649 | EXTREMIDADE FD JE 2GS BF 230MM PARA ESGOTO PN10 DN1200
305706 | EXTREMIDADE FD JE 2GS BF 230MM PARA ESGOTO PN16 DN1200
305525 | EXTREMIDADE FD JE 2GS BF 230MM PN10 DN1200
305619 | EXTREMIDADE FD JE 2GS BF 230MM PN16 DN1200
221929 | EXTREMIDADE FD JM F 125MM PN25 DN50
96393 | EXTREMIDADE FD JM X F PN10 DN150
129739 | EXTREMIDADE FD JM X F PN10 DN200
174203 | EXTREMIDADE FD JM X F PN10 DN250
16675 | EXTREMIDADE FD JM X F PN10 DN300
16764 | EXTREMIDADE FD JM X F PN10 DN400
174211 | EXTREMIDADE FD JM X F PN10 DN600
310105 | EXTREMIDADE FD PF 340MM PARA ESGOTO PN10 DN50
310106 | EXTREMIDADE FD PF 340MM PARA ESGOTO PN16 DN50
310103 | EXTREMIDADE FD PF 340MM PN10 DN50
310104 | EXTREMIDADE FD PF 340MM PN16 DN50
185094 | EXTREMIDADE FD PF 340MM PN25 DN50
307054 | EXTREMIDADE FD PF 350MM PARA ESGOTO PN10 DN80
307155 | EXTREMIDADE FD PF 350MM PARA ESGOTO PN16 DN80
307011 | EXTREMIDADE FD PF 350MM PN10 DN80
63541 | EXTREMIDADE FD PF 350MM PN16 DN80
301724 | EXTREMIDADE FD PF 360MM PN10 DN100
16527 | EXTREMIDADE FD PF 360MM PN16 DN100
294134 | EXTREMIDADE FD PF 380MM PARA ESGOTO PN10 DN150
307154 | EXTREMIDADE FD PF 380MM PARA ESGOTO PN16 DN150
307012 | EXTREMIDADE FD PF 380MM PN10 DN150
200590 | EXTREMIDADE FD PF 380MM PN16 DN150
311254 | EXTREMIDADE FD PF 400MM PARA ESGOTO PN10 DN200
311253 | EXTREMIDADE FD PF 400MM PARA ESGOTO PN16 DN200
307013 | EXTREMIDADE FD PF 400MM PN10 DN200
213489 | EXTREMIDADE FD PF 400MM PN16 DN200
307055 | EXTREMIDADE FD PF 420MM PARA ESGOTO PN10 DN250
307153 | EXTREMIDADE FD PF 420MM PARA ESGOTO PN16 DN250
307014 | EXTREMIDADE FD PF 420MM PN10 DN250
200158 | EXTREMIDADE FD PF 420MM PN16 DN250
307056 | EXTREMIDADE FD PF 440MM PARA ESGOTO PN10 DN300
307152 | EXTREMIDADE FD PF 440MM PARA ESGOTO PN16 DN300
289537 | EXTREMIDADE FD PF 440MM PN10 DN300
95214 | EXTREMIDADE FD PF 440MM PN16 DN300
307057 | EXTREMIDADE FD PF 460MM PARA ESGOTO PN10 DN350
307151 | EXTREMIDADE FD PF 460MM PARA ESGOTO PN16 DN350
307015 | EXTREMIDADE FD PF 460MM PN10 DN350
307133 | EXTREMIDADE FD PF 480MM PARA ESGOTO PN10 DN400
307150 | EXTREMIDADE FD PF 480MM PARA ESGOTO PN16 DN400
16748 | EXTREMIDADE FD PF 480MM PN10 DN400
63789 | EXTREMIDADE FD PF 480MM PN16 DN400
307134 | EXTREMIDADE FD PF 500MM PARA ESGOTO PN10 DN450
307149 | EXTREMIDADE FD PF 500MM PARA ESGOTO PN16 DN450
289538 | EXTREMIDADE FD PF 500MM PN10 DN450
307025 | EXTREMIDADE FD PF 500MM PN16 DN450
307135 | EXTREMIDADE FD PF 520MM PARA ESGOTO PN10 DN500
307148 | EXTREMIDADE FD PF 520MM PARA ESGOTO PN16 DN500
307016 | EXTREMIDADE FD PF 520MM PN10 DN500
282663 | EXTREMIDADE FD PF 520MM PN16 DN500
307136 | EXTREMIDADE FD PF 560MM PARA ESGOTO PN10 DN600
307147 | EXTREMIDADE FD PF 560MM PARA ESGOTO PN16 DN600
307017 | EXTREMIDADE FD PF 560MM PN10 DN600
307026 | EXTREMIDADE FD PF 560MM PN16 DN600
307140 | EXTREMIDADE FD PF 600MM PARA ESGOTO PN10 DN1000
307141 | EXTREMIDADE FD PF 600MM PARA ESGOTO PN10 DN1200
307137 | EXTREMIDADE FD PF 600MM PARA ESGOTO PN10 DN700
307138 | EXTREMIDADE FD PF 600MM PARA ESGOTO PN10 DN800
307139 | EXTREMIDADE FD PF 600MM PARA ESGOTO PN10 DN900
307143 | EXTREMIDADE FD PF 600MM PARA ESGOTO PN16 DN1000
307142 | EXTREMIDADE FD PF 600MM PARA ESGOTO PN16 DN1200
307146 | EXTREMIDADE FD PF 600MM PARA ESGOTO PN16 DN700
307145 | EXTREMIDADE FD PF 600MM PARA ESGOTO PN16 DN800
307144 | EXTREMIDADE FD PF 600MM PARA ESGOTO PN16 DN900
307020 | EXTREMIDADE FD PF 600MM PN10 DN1000
307021 | EXTREMIDADE FD PF 600MM PN10 DN1200
307018 | EXTREMIDADE FD PF 600MM PN10 DN700
221996 | EXTREMIDADE FD PF 600MM PN10 DN800
307019 | EXTREMIDADE FD PF 600MM PN10 DN900
307023 | EXTREMIDADE FD PF 600MM PN16 DN1000
307022 | EXTREMIDADE FD PF 600MM PN16 DN1200
307027 | EXTREMIDADE FD PF 600MM PN16 DN700
282664 | EXTREMIDADE FD PF 600MM PN16 DN800
307024 | EXTREMIDADE FD PF 600MM PN16 DN900
318859 | EXTREMIDADE FD PF 600MM PN25
305199 | EXTREMIDADE FD PF 700MM COM ABA DE VEDACAO PARA ESGOTO PN10 DN100
307174 | EXTREMIDADE FD PF 700MM COM ABA DE VEDACAO PARA ESGOTO PN10 DN1000
307175 | EXTREMIDADE FD PF 700MM COM ABA DE VEDACAO PARA ESGOTO PN10 DN1200
307162 | EXTREMIDADE FD PF 700MM COM ABA DE VEDACAO PARA ESGOTO PN10 DN150
293000 | EXTREMIDADE FD PF 700MM COM ABA DE VEDACAO PARA ESGOTO PN10 DN200
307163 | EXTREMIDADE FD PF 700MM COM ABA DE VEDACAO PARA ESGOTO PN10 DN250
307164 | EXTREMIDADE FD PF 700MM COM ABA DE VEDACAO PARA ESGOTO PN10 DN300
307165 | EXTREMIDADE FD PF 700MM COM ABA DE VEDACAO PARA ESGOTO PN10 DN350
307166 | EXTREMIDADE FD PF 700MM COM ABA DE VEDACAO PARA ESGOTO PN10 DN400
307167 | EXTREMIDADE FD PF 700MM COM ABA DE VEDACAO PARA ESGOTO PN10 DN450
310101 | EXTREMIDADE FD PF 700MM COM ABA DE VEDACAO PARA ESGOTO PN10 DN50
307168 | EXTREMIDADE FD PF 700MM COM ABA DE VEDACAO PARA ESGOTO PN10 DN500
307169 | EXTREMIDADE FD PF 700MM COM ABA DE VEDACAO PARA ESGOTO PN10 DN600
307170 | EXTREMIDADE FD PF 700MM COM ABA DE VEDACAO PARA ESGOTO PN10 DN700
307160 | EXTREMIDADE FD PF 700MM COM ABA DE VEDACAO PARA ESGOTO PN10 DN80
307172 | EXTREMIDADE FD PF 700MM COM ABA DE VEDACAO PARA ESGOTO PN10 DN800
307173 | EXTREMIDADE FD PF 700MM COM ABA DE VEDACAO PARA ESGOTO PN10 DN900
307190 | EXTREMIDADE FD PF 700MM COM ABA DE VEDACAO PARA ESGOTO PN16 DN100
307177 | EXTREMIDADE FD PF 700MM COM ABA DE VEDACAO PARA ESGOTO PN16 DN1000
307176 | EXTREMIDADE FD PF 700MM COM ABA DE VEDACAO PARA ESGOTO PN16 DN1200
307189 | EXTREMIDADE FD PF 700MM COM ABA DE VEDACAO PARA ESGOTO PN16 DN150
307188 | EXTREMIDADE FD PF 700MM COM ABA DE VEDACAO PARA ESGOTO PN16 DN200
307187 | EXTREMIDADE FD PF 700MM COM ABA DE VEDACAO PARA ESGOTO PN16 DN250
307186 | EXTREMIDADE FD PF 700MM COM ABA DE VEDACAO PARA ESGOTO PN16 DN300
307185 | EXTREMIDADE FD PF 700MM COM ABA DE VEDACAO PARA ESGOTO PN16 DN350
307184 | EXTREMIDADE FD PF 700MM COM ABA DE VEDACAO PARA ESGOTO PN16 DN400
307183 | EXTREMIDADE FD PF 700MM COM ABA DE VEDACAO PARA ESGOTO PN16 DN450
310102 | EXTREMIDADE FD PF 700MM COM ABA DE VEDACAO PARA ESGOTO PN16 DN50
307182 | EXTREMIDADE FD PF 700MM COM ABA DE VEDACAO PARA ESGOTO PN16 DN500
307181 | EXTREMIDADE FD PF 700MM COM ABA DE VEDACAO PARA ESGOTO PN16 DN600
307180 | EXTREMIDADE FD PF 700MM COM ABA DE VEDACAO PARA ESGOTO PN16 DN700
307191 | EXTREMIDADE FD PF 700MM COM ABA DE VEDACAO PARA ESGOTO PN16 DN80
307179 | EXTREMIDADE FD PF 700MM COM ABA DE VEDACAO PARA ESGOTO PN16 DN800
307178 | EXTREMIDADE FD PF 700MM COM ABA DE VEDACAO PARA ESGOTO PN16 DN900
301723 | EXTREMIDADE FD PF 700MM COM ABA DE VEDACAO PN10 DN100
307033 | EXTREMIDADE FD PF 700MM COM ABA DE VEDACAO PN10 DN1000
307034 | EXTREMIDADE FD PF 700MM COM ABA DE VEDACAO PN10 DN1200
299651 | EXTREMIDADE FD PF 700MM COM ABA DE VEDACAO PN10 DN150
200522 | EXTREMIDADE FD PF 700MM COM ABA DE VEDACAO PN10 DN200
199893 | EXTREMIDADE FD PF 700MM COM ABA DE VEDACAO PN10 DN250
307028 | EXTREMIDADE FD PF 700MM COM ABA DE VEDACAO PN10 DN300
214175 | EXTREMIDADE FD PF 700MM COM ABA DE VEDACAO PN10 DN350
214205 | EXTREMIDADE FD PF 700MM COM ABA DE VEDACAO PN10 DN400
307029 | EXTREMIDADE FD PF 700MM COM ABA DE VEDACAO PN10 DN450
310099 | EXTREMIDADE FD PF 700MM COM ABA DE VEDACAO PN10 DN50
307030 | EXTREMIDADE FD PF 700MM COM ABA DE VEDACAO PN10 DN500
214221 | EXTREMIDADE FD PF 700MM COM ABA DE VEDACAO PN10 DN600
307031 | EXTREMIDADE FD PF 700MM COM ABA DE VEDACAO PN10 DN700
301738 | EXTREMIDADE FD PF 700MM COM ABA DE VEDACAO PN10 DN80
307032 | EXTREMIDADE FD PF 700MM COM ABA DE VEDACAO PN10 DN800
250660 | EXTREMIDADE FD PF 700MM COM ABA DE VEDACAO PN10 DN900
190373 | EXTREMIDADE FD PF 700MM COM ABA DE VEDACAO PN16 DN100
307036 | EXTREMIDADE FD PF 700MM COM ABA DE VEDACAO PN16 DN1000
307035 | EXTREMIDADE FD PF 700MM COM ABA DE VEDACAO PN16 DN1200
190381 | EXTREMIDADE FD PF 700MM COM ABA DE VEDACAO PN16 DN150
207713 | EXTREMIDADE FD PF 700MM COM ABA DE VEDACAO PN16 DN200
307044 | EXTREMIDADE FD PF 700MM COM ABA DE VEDACAO PN16 DN250
307042 | EXTREMIDADE FD PF 700MM COM ABA DE VEDACAO PN16 DN300
307043 | EXTREMIDADE FD PF 700MM COM ABA DE VEDACAO PN16 DN350
214264 | EXTREMIDADE FD PF 700MM COM ABA DE VEDACAO PN16 DN400
307041 | EXTREMIDADE FD PF 700MM COM ABA DE VEDACAO PN16 DN450
310100 | EXTREMIDADE FD PF 700MM COM ABA DE VEDACAO PN16 DN50
214272 | EXTREMIDADE FD PF 700MM COM ABA DE VEDACAO PN16 DN500
307040 | EXTREMIDADE FD PF 700MM COM ABA DE VEDACAO PN16 DN600
307039 | EXTREMIDADE FD PF 700MM COM ABA DE VEDACAO PN16 DN700
307046 | EXTREMIDADE FD PF 700MM COM ABA DE VEDACAO PN16 DN80
307038 | EXTREMIDADE FD PF 700MM COM ABA DE VEDACAO PN16 DN800
307037 | EXTREMIDADE FD PF 700MM COM ABA DE VEDACAO PN16 DN900
214167 | EXTREMIDADE FD PF 700MM COM ABA DE VEDACAO PN25 DN300
214140 | EXTREMIDADE FD PF 700MM COM ABA DE VEDACAO PN25 DN50
308856 | FILTRO COM NIPLE CPVC (CRIVO) PARA VALVULA DE RETENCAO JS BBPN10 SCHEDULE 80 ASTM F439 NSF/ANSI STD 14&61 FDA 21 DE 20
308857 | FILTRO COM NIPLE CPVC (CRIVO) PARA VALVULA DE RETENCAO JS BBPN10 SCHEDULE 80 ASTM F439 NSF/ANSI STD 14&61 FDA 21 DE 25
308858 | FILTRO COM NIPLE CPVC (CRIVO) PARA VALVULA DE RETENCAO JS BBPN10 SCHEDULE 80 ASTM F439 NSF/ANSI STD 14&61 FDA 21 DE 32
308859 | FILTRO COM NIPLE CPVC (CRIVO) PARA VALVULA DE RETENCAO JS BBPN10 SCHEDULE 80 ASTM F439 NSF/ANSI STD 14&61 FDA 21 DE 40
308860 | FILTRO COM NIPLE CPVC (CRIVO) PARA VALVULA DE RETENCAO JS BBPN10 SCHEDULE 80 ASTM F439 NSF/ANSI STD 14&61 FDA 21 DE 50
308867 | FILTRO COM NIPLE PVC (CRIVO) PARA VALVULA DE RETENCAO JS BB PN10 SCHEDULE 80 ASTM D2467 NSF/ANSI STD 14&61 FDA 21 DE 20
308868 | FILTRO COM NIPLE PVC (CRIVO) PARA VALVULA DE RETENCAO JS BB PN10 SCHEDULE 80 ASTM D2467 NSF/ANSI STD 14&61 FDA 21 DE 25
308871 | FILTRO COM NIPLE PVC (CRIVO) PARA VALVULA DE RETENCAO JS BB PN10 SCHEDULE 80 ASTM D2467 NSF/ANSI STD 14&61 FDA 21 DE 32
308872 | FILTRO COM NIPLE PVC (CRIVO) PARA VALVULA DE RETENCAO JS BB PN10 SCHEDULE 80 ASTM D2467 NSF/ANSI STD 14&61 FDA 21 DE 40
308873 | FILTRO COM NIPLE PVC (CRIVO) PARA VALVULA DE RETENCAO JS BB PN10 SCHEDULE 80 ASTM D2467 NSF/ANSI STD 14&61 FDA 21 DE 50
318378 | FILTRO COMPACTO METALICO TIPO D 5L/S
318380 | FILTRO COMPACTO METALICO TIPO E 7,5L/S
318379 | FILTRO COMPACTO METALICO TIPO F 10L/S
318381 | FILTRO COMPACTO METALICO TIPO G 15L/S
318382 | FILTRO COMPACTO METALICO TIPO H 20L/S
314281 | FILTRO RAPIDO DESCENDE METALICO COM LOGOTIPO SANEPAR 7,5 L/S - TIPO A
322016 | FILTRO REGULADOR AR COMPRIMIDO ROSCA R FEMEA 840L/MIN FILTRA 0,5UM MANOMETRO DRENO AUTOMATICO PARA PNEUMATICO PRES TRAB 0-10 BAR POL 1/2”
321998 | FILTRO REGULADOR C/LUBRIFICADOR AR COMPRIMIDO ROSCA R FEMEA 840L/MIN FILTRA 0,5UM MANOMETRO DRENO AUTOMATICO PARA PNEUMATICO PRES TRAB 0-10 BAR POL 1/2”
35513 | FILTRO TIPO Y BRONZE OU FD OU ACO CARBONO PN10 COM TELA ACO INOX 304/316 0,8MM (AGUA FILTRADA) E BUJAO DE LIMPEZA ROSCADO VEDACAO TAMPA EPDM/TEFLON POL 1.1/4”
35483 | FILTRO TIPO Y BRONZE OU FD OU ACO CARBONO PN10 COM TELA ACO INOX 304/316 0,8MM (AGUA FILTRADA) E BUJAO DE LIMPEZA ROSCADO VEDACAO TAMPA EPDM/TEFLON POL 1/2”
35505 | FILTRO TIPO Y BRONZE OU FD OU ACO CARBONO PN10 COM TELA ACO INOX 304/316 0,8MM (AGUA FILTRADA) E BUJAO DE LIMPEZA ROSCADO VEDACAO TAMPA EPDM/TEFLON POL 1”
302372 | FILTRO TIPO Y BRONZE OU FD OU ACO CARBONO PN10 COM TELA ACO INOX 304/316 0,8MM (AGUA FILTRADA) E BUJAO DE LIMPEZA ROSCADO VEDACAO TAMPA EPDM/TEFLON POL 2.1/2”
72427 | FILTRO TIPO Y BRONZE OU FD OU ACO CARBONO PN10 COM TELA ACO INOX 304/316 0,8MM (AGUA FILTRADA) E BUJAO DE LIMPEZA ROSCADO VEDACAO TAMPA EPDM/TEFLON POL 3”
264652 | FILTRO TIPO Y BRONZE OU FD OU ACO CARBONO PN10 COM TELA ACO INOX 304/316 0,8MM (AGUA FILTRADA) E BUJAO DE LIMPEZA ROSCADO VEDACAO TAMPA EPDM/TEFLON POL 4”
44202 | FILTRO TIPO Y BRONZE OU FD OU ACO CARBONO PN10 COM TELA ACOINOX 304/316 0,8MM (AGUA FILTRADA) E BUJAO DE LIMPEZA ROSCADO VEDACAO TAMPA EPDM/TEFLON POL 1.1/2”
35521 | FILTRO TIPO Y BRONZE OU FD OU ACO CARBONO PN10 COM TELA ACOINOX 304/316 0,8MM (AGUA FILTRADA) E BUJAO DE LIMPEZA ROSCADO VEDACAO TAMPA EPDM/TEFLON POL 2”
35491 | FILTRO TIPO Y BRONZE OU FD OU ACO CARBONO PN10 COM TELA ACOINOX 304/316 0,8MM (AGUA FILTRADA) E BUJAO DE LIMPEZA ROSCADO VEDACAO TAMPA EPDM/TEFLON POL 3/4”
304492 | FILTRO TIPO Y FD FF COM TELA ACO INOX 304/316 0,8MM (AGUA FILTRADA) E BUJAO DE LIMPEZA ROSCADO VEDACAO TAMPA EPDM/TEFLON PN10 DN50
304493 | FILTRO TIPO Y FD FF COM TELA ACO INOX 304/316 0,8MM (AGUA FILTRADA) E BUJAO DE LIMPEZA ROSCADO VEDACAO TAMPA EPDM/TEFLON PN10 DN80
304494 | FILTRO TIPO Y FD FF COM TELA ACO INOX 304/316 1,2MM (AGUA FILTRADA) E BUJAO DE LIMPEZA VEDACAO TAMPA EPDM/TEFLON FF PN10 DN100
304495 | FILTRO TIPO Y FD FF COM TELA ACO INOX 304/316 1,2MM (AGUA FILTRADA) E BUJAO DE LIMPEZA VEDACAO TAMPA EPDM/TEFLON PN10 DN150
304496 | FILTRO TIPO Y FD FF COM TELA ACO INOX 304/316 1,2MM (AGUA FILTRADA) E BUJAO DE LIMPEZA VEDACAO TAMPA EPDM/TEFLON PN10 DN200
304497 | FILTRO TIPO Y FD FF COM TELA ACO INOX 304/316 1,2MM OU 1,6MM(AGUA FILTRADA) E BUJAO DE LIMPEZA VEDACAO TAMPA EPDM/TEFLON PN10 DN250
304498 | FILTRO TIPO Y FD FF COM TELA ACO INOX 304/316 1,2MM OU 1,6MM(AGUA FILTRADA) E BUJAO DE LIMPEZA VEDACAO TAMPA EPDM/TEFLON PN10 DN300
283967 | FLANGE ACO CARBONO COM FURACAO PARA COLARINHO PEAD EPOXI ISO 12944 320UM C5M DURABILIDADE ALTA OU PP (NBR 7675/15593) PN10 DE 180 DN150
312640 | FLANGE ACO CARBONO COM FURACAO PARA COLARINHO PEAD EPOXI ISO 12944 320UM C5M DURABILIDADE ALTA OU PP (NBR 7675/15593) PN10 DE 200 DN200
284983 | FLANGE ACO CARBONO COM FURACAO PARA COLARINHO PEAD EPOXI ISO 12944 320UM C5M DURABILIDADE ALTA OU PP (NBR 7675/15593) PN10 DE 225 DN200
286031 | FLANGE ACO CARBONO COM FURACAO PARA COLARINHO PEAD EPOXI ISO 12944 320UM C5M DURABILIDADE ALTA OU PP (NBR 7675/15593) PN10 DE 90 DN80
313491 | FLANGE ACO CARBONO PARA COLARINHO PEAD EPOXI ISO 12944 320UM C5M DURAB. ALTA OU PP (NBR 7675/15593) PN10 DE 280 DN250
304908 | FLANGE ACO CARBONO PARA COLARINHO PEAD EPOXI ISO 12944 320UM C5M DURAB. ALTA OU PP (NBR 7675/15593) PN10 DE 355 DN350
270806 | FLANGE ACO CARBONO PARA COLARINHO PEAD EPOXI ISO 12944 320UM C5M DURAB. ALTA OU PP (NBR 7675/15593) PN10 DE 400 DN400
297031 | FLANGE ACO CARBONO PARA COLARINHO PEAD EPOXI ISO 12944 320UM C5M DURAB. ALTA OU PP (NBR 7675/15593) PN10 DE 450 DN450
312722 | FLANGE ACO CARBONO PARA COLARINHO PEAD EPOXI ISO 12944 320UM C5M DURAB. ALTA OU PP (NBR 7675/15593) PN10 DE 500 DN500
313492 | FLANGE ACO CARBONO PARA COLARINHO PEAD EPOXI ISO 12944 320UM C5M DURAB. ALTA OU PP (NBR 7675/15593) PN16 DE 280 DN250
312733 | FLANGE ACO CARBONO PARA COLARINHO PEAD EPOXI ISO 12944 320UM C5M DURABILIDADE ALTA OU PP (NBR 7675/15593) PN10 DE 1000 DN1000
261980 | FLANGE ACO CARBONO PARA COLARINHO PEAD EPOXI ISO 12944 320UM C5M DURABILIDADE ALTA OU PP (NBR 7675/15593) PN10 DE 110 DN100
297039 | FLANGE ACO CARBONO PARA COLARINHO PEAD EPOXI ISO 12944 320UM C5M DURABILIDADE ALTA OU PP (NBR 7675/15593) PN10 DE 160 DN150
304786 | FLANGE ACO CARBONO PARA COLARINHO PEAD EPOXI ISO 12944 320UM C5M DURABILIDADE ALTA OU PP (NBR 7675/15593) PN10 DE 250 DN250
307272 | FLANGE ACO CARBONO PARA COLARINHO PEAD EPOXI ISO 12944 320UM C5M DURABILIDADE ALTA OU PP (NBR 7675/15593) PN10 DE 315 DN300
312728 | FLANGE ACO CARBONO PARA COLARINHO PEAD EPOXI ISO 12944 320UM C5M DURABILIDADE ALTA OU PP (NBR 7675/15593) PN10 DE 560 DN600
175226 | FLANGE ACO CARBONO PARA COLARINHO PEAD EPOXI ISO 12944 320UM C5M DURABILIDADE ALTA OU PP (NBR 7675/15593) PN10 DE 63 DN50
312729 | FLANGE ACO CARBONO PARA COLARINHO PEAD EPOXI ISO 12944 320UM C5M DURABILIDADE ALTA OU PP (NBR 7675/15593) PN10 DE 630 DN600
312730 | FLANGE ACO CARBONO PARA COLARINHO PEAD EPOXI ISO 12944 320UM C5M DURABILIDADE ALTA OU PP (NBR 7675/15593) PN10 DE 710 DN700
312731 | FLANGE ACO CARBONO PARA COLARINHO PEAD EPOXI ISO 12944 320UM C5M DURABILIDADE ALTA OU PP (NBR 7675/15593) PN10 DE 800 DN800
312732 | FLANGE ACO CARBONO PARA COLARINHO PEAD EPOXI ISO 12944 320UM C5M DURABILIDADE ALTA OU PP (NBR 7675/15593) PN10 DE 900 DN900
312737 | FLANGE ACO CARBONO PARA COLARINHO PEAD EPOXI ISO 12944 320UM C5M DURABILIDADE ALTA OU PP (NBR 7675/15593) PN16 DE 110 DN100
312738 | FLANGE ACO CARBONO PARA COLARINHO PEAD EPOXI ISO 12944 320UM C5M DURABILIDADE ALTA OU PP (NBR 7675/15593) PN16 DE 225 DN200
312739 | FLANGE ACO CARBONO PARA COLARINHO PEAD EPOXI ISO 12944 320UM C5M DURABILIDADE ALTA OU PP (NBR 7675/15593) PN16 DE 400 DN400
312740 | FLANGE ACO CARBONO PARA COLARINHO PEAD EPOXI ISO 12944 320UM C5M DURABILIDADE ALTA OU PP (NBR 7675/15593) PN16 DE 450 DN450
312741 | FLANGE ACO CARBONO PARA COLARINHO PEAD EPOXI ISO 12944 320UM C5M DURABILIDADE ALTA OU PP (NBR 7675/15593) PN16 DE 560 DN600
312735 | FLANGE ACO CARBONO PARA COLARINHO PEAD EPOXI ISO 12944 320UM C5M DURABILIDADE ALTA OU PP (NBR 7675/15593) PN16 DE 63 DN50
312742 | FLANGE ACO CARBONO PARA COLARINHO PEAD EPOXI ISO 12944 320UM C5M DURABILIDADE ALTA OU PP (NBR 7675/15593) PN16 DE 630 DN600
312743 | FLANGE ACO CARBONO PARA COLARINHO PEAD EPOXI ISO 12944 320UM C5M DURABILIDADE ALTA OU PP (NBR 7675/15593) PN16 DE 710 DN700
312744 | FLANGE ACO CARBONO PARA COLARINHO PEAD EPOXI ISO 12944 320UM C5M DURABILIDADE ALTA OU PP (NBR 7675/15593) PN16 DE 800 DN800
312736 | FLANGE ACO CARBONO PARA COLARINHO PEAD EPOXI ISO 12944 320UM C5M DURABILIDADE ALTA OU PP (NBR 7675/15593) PN16 DE 90 DN80
297730 | FLANGE ACO CARBONO PARA COLARINHO PEAD EPOXI ISO 12944 320UM C5M DURABILIDADE ALTA OU PP (NBR 7675/15593) PN25 DE 110 DN100
223085 | FLANGE ACO CARBONO PARA COLARINHO PEAD EPOXI ISO 12944 320UM C5M DURABILIDADE ALTA OU PP (NBR 7675/15593) PN25 DE 160 DN150
310302 | FLANGE ACO CARBONO PARA COLARINHO PEAD EPOXI ISO 12944 320UM C5M DURABILIDADE ALTA OU PP (NBR 7675/15593) PN25 DE 225 DN200
141232 | FLANGE ACO CARBONO PARA COLARINHO PEAD EPOXI ISO 12944 320UMC5M DURABABILIDADE ALTA OU PP (NBR 7675/15593) PN16 DE 160 DN150
298845 | FLANGE ACO CARBONO PARA COLARINHO PEAD EPOXI ISO 12944 320UMC5M DURABABILIDADE ALTA OU PP (NBR 7675/15593) PN16 DE 180 DN150
292411 | FLANGE ACO CARBONO PARA COLARINHO PEAD EPOXI ISO 12944 320UMC5M DURABABILIDADE ALTA OU PP (NBR 7675/15593) PN16 DE 200 DN200
311843 | FLANGE ACO CARBONO PARA COLARINHO PEAD EPOXI ISO 12944 320UMC5M DURABABILIDADE ALTA OU PP (NBR 7675/15593) PN16 DE 250 DN250
304791 | FLANGE ACO CARBONO PARA COLARINHO PEAD EPOXI ISO 12944 320UMC5M DURABABILIDADE ALTA OU PP (NBR 7675/15593) PN16 DE 315 DN300
299539 | FLANGE ACO CARBONO PARA COLARINHO PEAD EPOXI ISO 12944 320UMC5M DURABABILIDADE ALTA OU PP (NBR 7675/15593) PN16 DE 355 DN350
297037 | FLANGE ACO CARBONO PARA COLARINHO PEAD EPOXI ISO 12944 320UMC5M DURABABILIDADE ALTA OU PP (NBR 7675/15593) PN16 DE 500 DN500
300468 | FLANGE CEGO CPVC SCHEDULE 80 PN10 ASTM F439 NSF/ANSI STD 14&61 FDA 21 DE 20
300469 | FLANGE CEGO CPVC SCHEDULE 80 PN10 ASTM F439 NSF/ANSI STD 14&61 FDA 21 DE 25
300470 | FLANGE CEGO CPVC SCHEDULE 80 PN10 ASTM F439 NSF/ANSI STD 14&61 FDA 21 DE 32
300471 | FLANGE CEGO CPVC SCHEDULE 80 PN10 ASTM F439 NSF/ANSI STD 14&61 FDA 21 DE 40
300472 | FLANGE CEGO CPVC SCHEDULE 80 PN10 ASTM F439 NSF/ANSI STD 14&61 FDA 21 DE 50
300473 | FLANGE CEGO CPVC SCHEDULE 80 PN10 ASTM F439 NSF/ANSI STD 14&61 FDA 21 DE 63
320536 | FLANGE CEGO ESPECIAL ACO INOX 316L ASTM A403 SEM COSTURA SCH5S DECAPADO ASME B16.9 POL 4”
301173 | FLANGE CEGO PVC SCH80 SOLDAVEL PN10 DE20MM ASTM D2467 NSF/ANSI STD 14&61 FDA 21
301179 | FLANGE CEGO PVC SCH80 SOLDAVEL PN10 DE25MM ASTM D2467 NSF/ANSI STD 14&61 FDA 21
301181 | FLANGE CEGO PVC SCH80 SOLDAVEL PN10 DE32MM ASTM D2467 NSF/ANSI STD 14&61 FDA 21
301182 | FLANGE CEGO PVC SCH80 SOLDAVEL PN10 DE40MM ASTM D2467 NSF/ANSI STD 14&61 FDA 21
301183 | FLANGE CEGO PVC SCH80 SOLDAVEL PN10 DE50MM ASTM D2467 NSF/ANSI STD 14&61 FDA 21
301184 | FLANGE CEGO PVC SCH80 SOLDAVEL PN10 DE63MM ASTM D2467 NSF/ANSI STD 14&61 FDA 21
311207 | FLANGE ESPECIAL ACO CARBONO ASTM A1018 SS GR 40 EPOXI OCRE 1000 UM ESP 12,7MM AWWA C200 C210 NBR 7675 PARA ESGOTO PN10 DE 66 DN50
308407 | FLANGE ESPECIAL ACO CARBONO ASTM A1018 SS GR 40 EPOXI OCRE 1000 UM ESP 14,2MM AWWA C200 C210 NBR 7560 PARA ESGOTO PN10 DE118 DN100
308408 | FLANGE ESPECIAL ACO CARBONO ASTM A1018 SS GR 40 EPOXI OCRE 1000 UM ESP 14,2MM AWWA C200 C210 NBR 7560 PARA ESGOTO PN10 DE170 DN150
308406 | FLANGE ESPECIAL ACO CARBONO ASTM A1018 SS GR 40 EPOXI OCRE 1000 UM ESP 14,2MM AWWA C200 C210 NBR 7560 PARA ESGOTO PN10 DE98 DN80
308409 | FLANGE ESPECIAL ACO CARBONO ASTM A1018 SS GR 40 EPOXI OCRE 1000 UM ESP 15,8MM AWWA C200 C210 NBR 7560 PARA ESGOTO PN10 DE222 DN200
308411 | FLANGE ESPECIAL ACO CARBONO ASTM A1018 SS GR 40 EPOXI OCRE 1000 UM ESP 17,4MM AWWA C200 C210 NBR 7560 PARA ESGOTO PN10 DE274 DN250
308412 | FLANGE ESPECIAL ACO CARBONO ASTM A1018 SS GR 40 EPOXI OCRE 1000 UM ESP 17,4MM AWWA C200 C210 NBR 7560 PARA ESGOTO PN10 DE326 DN300
308387 | FLANGE ESPECIAL ACO CARBONO ASTM A1018 SS GR 40 EPOXI OCRE 1000 UM ESP 17,4MM AWWA C200 C210 NBR 7560 PARA ESGOTO PN16 DE118 DN100
308388 | FLANGE ESPECIAL ACO CARBONO ASTM A1018 SS GR 40 EPOXI OCRE 1000 UM ESP 17,4MM AWWA C200 C210 NBR 7560 PARA ESGOTO PN16 DE170 DN150
308386 | FLANGE ESPECIAL ACO CARBONO ASTM A1018 SS GR 40 EPOXI OCRE 1000 UM ESP 17,4MM AWWA C200 C210 NBR 7560 PARA ESGOTO PN16 DE98 DN80
308389 | FLANGE ESPECIAL ACO CARBONO ASTM A1018 SS GR 40 EPOXI OCRE 1000 UM ESP 19,0MM AWWA C200 C210 NBR 7560 PARA ESGOTO PN16 DE222 DN200
308390 | FLANGE ESPECIAL ACO CARBONO ASTM A1018 SS GR 40 EPOXI OCRE 1000 UM ESP 20,6MM AWWA C200 C210 NBR 7560 PARA ESGOTO PN16 DE274 DN250
308413 | FLANGE ESPECIAL ACO CARBONO ASTM A1018 SS GR 40 EPOXI OCRE 1000 UM ESP 22,2MM AWWA C200 C210 NBR 7560 PARA ESGOTO PN10 DE378 DN350
308414 | FLANGE ESPECIAL ACO CARBONO ASTM A1018 SS GR 40 EPOXI OCRE 1000 UM ESP 22,2MM AWWA C200 C210 NBR 7560 PARA ESGOTO PN10 DE429 DN400
308391 | FLANGE ESPECIAL ACO CARBONO ASTM A1018 SS GR 40 EPOXI OCRE 1000 UM ESP 22,2MM AWWA C200 C210 NBR 7560 PARA ESGOTO PN16 DE326 DN300
308415 | FLANGE ESPECIAL ACO CARBONO ASTM A1018 SS GR 40 EPOXI OCRE 1000 UM ESP 23,8MM AWWA C200 C210 NBR 7560 PARA ESGOTO PN10 DE480 DN450
308416 | FLANGE ESPECIAL ACO CARBONO ASTM A1018 SS GR 40 EPOXI OCRE 1000 UM ESP 23,8MM AWWA C200 C210 NBR 7560 PARA ESGOTO PN10 DE532 DN500
308418 | FLANGE ESPECIAL ACO CARBONO ASTM A1018 SS GR 40 EPOXI OCRE 1000 UM ESP 25,4MM AWWA C200 C210 NBR 7560 PARA ESGOTO PN10 DE635 DN600
308419 | FLANGE ESPECIAL ACO CARBONO ASTM A1018 SS GR 40 EPOXI OCRE 1000 UM ESP 30,1MM AWWA C200 C210 NBR 7560 PARA ESGOTO PN10 DE738 DN700
308392 | FLANGE ESPECIAL ACO CARBONO ASTM A1018 SS GR 40 EPOXI OCRE 1000 UM ESP 30,1MM AWWA C200 C210 NBR 7560 PARA ESGOTO PN16 DE378 DN350
308393 | FLANGE ESPECIAL ACO CARBONO ASTM A1018 SS GR 40 EPOXI OCRE 1000 UM ESP 30,1MM AWWA C200 C210 NBR 7560 PARA ESGOTO PN16 DE429 DN400
308420 | FLANGE ESPECIAL ACO CARBONO ASTM A1018 SS GR 40 EPOXI OCRE 1000 UM ESP 31,7MM AWWA C200 C210 NBR 7560 PARA ESGOTO PN10 DE842 DN800
308421 | FLANGE ESPECIAL ACO CARBONO ASTM A1018 SS GR 40 EPOXI OCRE 1000 UM ESP 33,3MM AWWA C200 C210 NBR 7560 PARA ESGOTO PN10 DE945 DN900
308422 | FLANGE ESPECIAL ACO CARBONO ASTM A1018 SS GR 40 EPOXI OCRE 1000 UM ESP 36,5MM AWWA C200 C210 NBR 7560 PARA ESGOTO PN10 DE1048 DN1000
308394 | FLANGE ESPECIAL ACO CARBONO ASTM A1018 SS GR 40 EPOXI OCRE 1000 UM ESP 36,5MM AWWA C200 C210 NBR 7560 PARA ESGOTO PN16 DE480 DN450
308395 | FLANGE ESPECIAL ACO CARBONO ASTM A1018 SS GR 40 EPOXI OCRE 1000 UM ESP 36,5MM AWWA C200 C210 NBR 7560 PARA ESGOTO PN16 DE532 DN500
308396 | FLANGE ESPECIAL ACO CARBONO ASTM A1018 SS GR 40 EPOXI OCRE 1000 UM ESP 41,2MM AWWA C200 C210 NBR 7560 PARA ESGOTO PN16 DE635 DN600
308397 | FLANGE ESPECIAL ACO CARBONO ASTM A1018 SS GR 40 EPOXI OCRE 1000 UM ESP 41,2MM AWWA C200 C210 NBR 7560 PARA ESGOTO PN16 DE738 DN700
308423 | FLANGE ESPECIAL ACO CARBONO ASTM A1018 SS GR 40 EPOXI OCRE 1000 UM ESP 42,8MM AWWA C200 C210 NBR 7560 PARA ESGOTO PN10 DE1255 DN1200
308401 | FLANGE ESPECIAL ACO CARBONO ASTM A1018 SS GR 40 EPOXI OCRE 1000 UM ESP 42,8MM AWWA C200 C210 NBR 7560 PARA ESGOTO PN16 DE842 DN800
308402 | FLANGE ESPECIAL ACO CARBONO ASTM A1018 SS GR 40 EPOXI OCRE 1000 UM ESP 47,6MM AWWA C200 C210 NBR 7560 PARA ESGOTO PN16 DE945 DN900
308404 | FLANGE ESPECIAL ACO CARBONO ASTM A1018 SS GR 40 EPOXI OCRE 1000 UM ESP 49,2MM AWWA C200 C210 NBR 7560 PARA ESGOTO PN16 DE1048 DN1000
308405 | FLANGE ESPECIAL ACO CARBONO ASTM A1018 SS GR 40 EPOXI OCRE 1000 UM ESP 60,3MM AWWA C200 C210 NBR 7560 PARA ESGOTO PN16 DE1255 DN1200
308602 | FLANGE ESPECIAL ACO CARBONO ASTM A1018 SS GR 40 EPOXI VERDE 1000 UM ESP 14,2MM AWWA C200 C210 NBR 7560 PN10 DE118 DN100
308604 | FLANGE ESPECIAL ACO CARBONO ASTM A1018 SS GR 40 EPOXI VERDE 1000 UM ESP 14,2MM AWWA C200 C210 NBR 7560 PN10 DE170 DN150
308597 | FLANGE ESPECIAL ACO CARBONO ASTM A1018 SS GR 40 EPOXI VERDE 1000 UM ESP 14,2MM AWWA C200 C210 NBR 7560 PN10 DE98 DN80
308607 | FLANGE ESPECIAL ACO CARBONO ASTM A1018 SS GR 40 EPOXI VERDE 1000 UM ESP 15,8MM AWWA C200 C210 NBR 7560 PN10 DE222 DN200
308608 | FLANGE ESPECIAL ACO CARBONO ASTM A1018 SS GR 40 EPOXI VERDE 1000 UM ESP 17,4MM AWWA C200 C210 NBR 7560 PN10 DE274 DN250
308609 | FLANGE ESPECIAL ACO CARBONO ASTM A1018 SS GR 40 EPOXI VERDE 1000 UM ESP 17,4MM AWWA C200 C210 NBR 7560 PN10 DE326 DN300
308559 | FLANGE ESPECIAL ACO CARBONO ASTM A1018 SS GR 40 EPOXI VERDE 1000 UM ESP 17,4MM AWWA C200 C210 NBR 7560 PN16 DE 118 DN100
308564 | FLANGE ESPECIAL ACO CARBONO ASTM A1018 SS GR 40 EPOXI VERDE 1000 UM ESP 17,4MM AWWA C200 C210 NBR 7560 PN16 DE170 DN150
308541 | FLANGE ESPECIAL ACO CARBONO ASTM A1018 SS GR 40 EPOXI VERDE 1000 UM ESP 17,4MM AWWA C200 C210 NBR 7560 PN16 DE98 DN80
308565 | FLANGE ESPECIAL ACO CARBONO ASTM A1018 SS GR 40 EPOXI VERDE 1000 UM ESP 19,0MM AWWA C200 C210 NBR 7560 PN16 DE222 DN200
312388 | FLANGE ESPECIAL ACO CARBONO ASTM A1018 SS GR 40 EPOXI VERDE 1000 UM ESP 19,0MM AWWA C200 C210 NBR 7560 PN25 DE 118 DN100
312373 | FLANGE ESPECIAL ACO CARBONO ASTM A1018 SS GR 40 EPOXI VERDE 1000 UM ESP 19,0MM AWWA C200 C210 NBR 7560 PN25 DE 98 DN80
316139 | FLANGE ESPECIAL ACO CARBONO ASTM A1018 SS GR 40 EPOXI VERDE 1000 UM ESP 19MM AWWA C200 C210 NBR 7560 PN 40 DE 274 DN150
308566 | FLANGE ESPECIAL ACO CARBONO ASTM A1018 SS GR 40 EPOXI VERDE 1000 UM ESP 20,6MM AWWA C200 C210 NBR 7560 PN16 DE274 DN250
309653 | FLANGE ESPECIAL ACO CARBONO ASTM A1018 SS GR 40 EPOXI VERDE 1000 UM ESP 20,6MM AWWA C200 C210 NBR 7560 PN25 DE170 DN150
308610 | FLANGE ESPECIAL ACO CARBONO ASTM A1018 SS GR 40 EPOXI VERDE 1000 UM ESP 22,2MM AWWA C200 C210 NBR 7560 PN10 DE378 DN350
308611 | FLANGE ESPECIAL ACO CARBONO ASTM A1018 SS GR 40 EPOXI VERDE 1000 UM ESP 22,2MM AWWA C200 C210 NBR 7560 PN10 DE429 DN400
308567 | FLANGE ESPECIAL ACO CARBONO ASTM A1018 SS GR 40 EPOXI VERDE 1000 UM ESP 22,2MM AWWA C200 C210 NBR 7560 PN16 DE326 DN300
308612 | FLANGE ESPECIAL ACO CARBONO ASTM A1018 SS GR 40 EPOXI VERDE 1000 UM ESP 23,8MM AWWA C200 C210 NBR 7560 PN10 DE480 DN450
308613 | FLANGE ESPECIAL ACO CARBONO ASTM A1018 SS GR 40 EPOXI VERDE 1000 UM ESP 23,8MM AWWA C200 C210 NBR 7560 PN10 DE532 DN500
312390 | FLANGE ESPECIAL ACO CARBONO ASTM A1018 SS GR 40 EPOXI VERDE 1000 UM ESP 23,8MM AWWA C200 C210 NBR 7560 PN25 DE 222 DN200
308614 | FLANGE ESPECIAL ACO CARBONO ASTM A1018 SS GR 40 EPOXI VERDE 1000 UM ESP 25,4MM AWWA C200 C210 NBR 7560 PN10 DE635 DN600
312391 | FLANGE ESPECIAL ACO CARBONO ASTM A1018 SS GR 40 EPOXI VERDE 1000 UM ESP 25,4MM AWWA C200 C210 NBR 7560 PN25 DE 274 DN250
308616 | FLANGE ESPECIAL ACO CARBONO ASTM A1018 SS GR 40 EPOXI VERDE 1000 UM ESP 30,1MM AWWA C200 C210 NBR 7560 PN10 DE738 DN700
308568 | FLANGE ESPECIAL ACO CARBONO ASTM A1018 SS GR 40 EPOXI VERDE 1000 UM ESP 30,1MM AWWA C200 C210 NBR 7560 PN16 DE378 DN350
308570 | FLANGE ESPECIAL ACO CARBONO ASTM A1018 SS GR 40 EPOXI VERDE 1000 UM ESP 30,1MM AWWA C200 C210 NBR 7560 PN16 DE429 DN400
312393 | FLANGE ESPECIAL ACO CARBONO ASTM A1018 SS GR 40 EPOXI VERDE 1000 UM ESP 30,1MM AWWA C200 C210 NBR 7560 PN25 DE 356 DN300
308615 | FLANGE ESPECIAL ACO CARBONO ASTM A1018 SS GR 40 EPOXI VERDE 1000 UM ESP 31,7MM AWWA C200 C210 NBR 7560 PN10 DE842 DN800
308617 | FLANGE ESPECIAL ACO CARBONO ASTM A1018 SS GR 40 EPOXI VERDE 1000 UM ESP 33,3MM AWWA C200 C210 NBR 7560 PN10 DE945 DN900
316138 | FLANGE ESPECIAL ACO CARBONO ASTM A1018 SS GR 40 EPOXI VERDE 1000 UM ESP 34,5MM AWWA C200 C210 NBR 7560 PN 40 DE 274 DN250
308618 | FLANGE ESPECIAL ACO CARBONO ASTM A1018 SS GR 40 EPOXI VERDE 1000 UM ESP 36,5MM AWWA C200 C210 NBR 7560 PN10 DE1048 DN1000
308569 | FLANGE ESPECIAL ACO CARBONO ASTM A1018 SS GR 40 EPOXI VERDE 1000 UM ESP 36,5MM AWWA C200 C210 NBR 7560 PN16 DE480 DN450
308571 | FLANGE ESPECIAL ACO CARBONO ASTM A1018 SS GR 40 EPOXI VERDE 1000 UM ESP 36,5MM AWWA C200 C210 NBR 7560 PN16 DE532 DN500
312394 | FLANGE ESPECIAL ACO CARBONO ASTM A1018 SS GR 40 EPOXI VERDE 1000 UM ESP 39,6MM AWWA C200 C210 NBR 7560 PN25 DE 378 DN350
312395 | FLANGE ESPECIAL ACO CARBONO ASTM A1018 SS GR 40 EPOXI VERDE 1000 UM ESP 39,6MM AWWA C200 C210 NBR 7560 PN25 DE 429 DN400
308572 | FLANGE ESPECIAL ACO CARBONO ASTM A1018 SS GR 40 EPOXI VERDE 1000 UM ESP 41,2MM AWWA C200 C210 NBR 7560 PN16 DE635 DN600
308573 | FLANGE ESPECIAL ACO CARBONO ASTM A1018 SS GR 40 EPOXI VERDE 1000 UM ESP 41,2MM AWWA C200 C210 NBR 7560 PN16 DE738 DN700
308619 | FLANGE ESPECIAL ACO CARBONO ASTM A1018 SS GR 40 EPOXI VERDE 1000 UM ESP 42,8MM AWWA C200 C210 NBR 7560 PN10 DE1255 DN1200
308574 | FLANGE ESPECIAL ACO CARBONO ASTM A1018 SS GR 40 EPOXI VERDE 1000 UM ESP 42,8MM AWWA C200 C210 NBR 7560 PN16 DE842 DN800
312396 | FLANGE ESPECIAL ACO CARBONO ASTM A1018 SS GR 40 EPOXI VERDE 1000 UM ESP 44,4MM AWWA C200 C210 NBR 7560 PN25 DE 480 DN450
312397 | FLANGE ESPECIAL ACO CARBONO ASTM A1018 SS GR 40 EPOXI VERDE 1000 UM ESP 44,4MM AWWA C200 C210 NBR 7560 PN25 DE 532 DN500
308575 | FLANGE ESPECIAL ACO CARBONO ASTM A1018 SS GR 40 EPOXI VERDE 1000 UM ESP 47,6MM AWWA C200 C210 NBR 7560 PN16 DE945 DN900
308576 | FLANGE ESPECIAL ACO CARBONO ASTM A1018 SS GR 40 EPOXI VERDE 1000 UM ESP 49,2MM AWWA C200 C210 NBR 7560 PN16 DE1048 DN1000
312398 | FLANGE ESPECIAL ACO CARBONO ASTM A1018 SS GR 40 EPOXI VERDE 1000 UM ESP 49,2MM AWWA C200 C210 NBR 7560 PN25 DE 635 DN600
312399 | FLANGE ESPECIAL ACO CARBONO ASTM A1018 SS GR 40 EPOXI VERDE 1000 UM ESP 53,9MM AWWA C200 C210 NBR 7560 PN25 DE 738 DN700
308577 | FLANGE ESPECIAL ACO CARBONO ASTM A1018 SS GR 40 EPOXI VERDE 1000 UM ESP 60,3MM AWWA C200 C210 NBR 7560 PN16 DE1255 DN1200
312400 | FLANGE ESPECIAL ACO CARBONO ASTM A1018 SS GR 40 EPOXI VERDE 1000 UM ESP 60,3MM AWWA C200 C210 NBR 7560 PN25 DE 842 DN800
312401 | FLANGE ESPECIAL ACO CARBONO ASTM A1018 SS GR 40 EPOXI VERDE 1000 UM ESP 63,5MM AWWA C200 C210 NBR 7560 PN25 DE 945 DN900
312402 | FLANGE ESPECIAL ACO CARBONO ASTM A1018 SS GR 40 EPOXI VERDE 1000 UM ESP 68,2MM AWWA C200 C210 NBR 7560 PN25 DE 1048 DN1000
312403 | FLANGE ESPECIAL ACO CARBONO ASTM A1018 SS GR 40 EPOXI VERDE 1000 UM ESP 74,6MM AWWA C200 C210 NBR 7560 PN25 DE 1255 DN1200
312443 | FLANGE ESPECIAL ACO CARBONO ASTM A1018 SS GR 40 EPOXI VERDE 1000(EXT) UM ESP 12,7MM AWWA C200 C210 PN10 DI ROSCA BSP (NBR 5580) 2 POL DE (NBR 7675) DN50
312594 | FLANGE ESPECIAL ACO CARBONO ASTM A1018 SS GR 40 EPOXI VERDE 1000(EXT) UM ESP 12,7MM AWWA C200 C210 PN10 DI ROSCA NPT (NBR 5590) 2 POL DE (NBR 7675) DN50
312449 | FLANGE ESPECIAL ACO CARBONO ASTM A1018 SS GR 40 EPOXI VERDE 1000(EXT) UM ESP 14,2MM AWWA C200 C210 PN10 DI ROSCA BSP (NBR 5580) 3 POL DE (NBR 7675) DN80
312450 | FLANGE ESPECIAL ACO CARBONO ASTM A1018 SS GR 40 EPOXI VERDE 1000(EXT) UM ESP 14,2MM AWWA C200 C210 PN10 DI ROSCA BSP (NBR 5580) 4 POL DE (NBR 7675) DN100
312593 | FLANGE ESPECIAL ACO CARBONO ASTM A1018 SS GR 40 EPOXI VERDE 1000(EXT) UM ESP 14,2MM AWWA C200 C210 PN10 DI ROSCA NPT (NBR 5590) 3 POL DE (NBR 7675) DN80
312595 | FLANGE ESPECIAL ACO CARBONO ASTM A1018 SS GR 40 EPOXI VERDE 1000(EXT) UM ESP 14,2MM AWWA C200 C210 PN10 DI ROSCA NPT (NBR 5590) 4 POL DE (NBR 7675) DN100
319928 | FLANGE ESPECIAL ACO CARBONO ASTM A1018 SS GR 40 EPOXI VERDE 1000(EXT) UM ESP 14,2MM AWWA C200 C210 PN16 DI ROSCA BSP (NBR 5580) 2 POL DE (NBR 7675) DN50
319930 | FLANGE ESPECIAL ACO CARBONO ASTM A1018 SS GR 40 EPOXI VERDE 1000(EXT) UM ESP 17,4MM AWWA C200 C210 PN16 DI ROSCA BSP (NBR 5580) 3 POL DE (NBR 7675) DN80
319810 | FLANGE ESPECIAL ACO CARBONO ASTM A1018 SS GR 40 EPOXI VERDE 1000(EXT) UM ESP 17,4MM AWWA C200 C210 PN16 DI ROSCA BSP (NBR 5580) 4 POL DE (NBR 7675) DN100
303782 | FLANGE FD CEGO COM FURACAO PARA ESGOTO PN10 DN100
303793 | FLANGE FD CEGO COM FURACAO PARA ESGOTO PN10 DN1000
303794 | FLANGE FD CEGO COM FURACAO PARA ESGOTO PN10 DN1200
293002 | FLANGE FD CEGO COM FURACAO PARA ESGOTO PN10 DN150
293003 | FLANGE FD CEGO COM FURACAO PARA ESGOTO PN10 DN200
303783 | FLANGE FD CEGO COM FURACAO PARA ESGOTO PN10 DN250
303784 | FLANGE FD CEGO COM FURACAO PARA ESGOTO PN10 DN300
303785 | FLANGE FD CEGO COM FURACAO PARA ESGOTO PN10 DN350
303786 | FLANGE FD CEGO COM FURACAO PARA ESGOTO PN10 DN400
303787 | FLANGE FD CEGO COM FURACAO PARA ESGOTO PN10 DN450
303780 | FLANGE FD CEGO COM FURACAO PARA ESGOTO PN10 DN50
303788 | FLANGE FD CEGO COM FURACAO PARA ESGOTO PN10 DN500
303789 | FLANGE FD CEGO COM FURACAO PARA ESGOTO PN10 DN600
303790 | FLANGE FD CEGO COM FURACAO PARA ESGOTO PN10 DN700
303781 | FLANGE FD CEGO COM FURACAO PARA ESGOTO PN10 DN80
303791 | FLANGE FD CEGO COM FURACAO PARA ESGOTO PN10 DN800
303792 | FLANGE FD CEGO COM FURACAO PARA ESGOTO PN10 DN900
307961 | FLANGE FD CEGO COM FURACAO PARA ESGOTO PN16 DN1000
307962 | FLANGE FD CEGO COM FURACAO PARA ESGOTO PN16 DN1200
307964 | FLANGE FD CEGO COM FURACAO PARA ESGOTO PN16 DN150
307965 | FLANGE FD CEGO COM FURACAO PARA ESGOTO PN16 DN200
307967 | FLANGE FD CEGO COM FURACAO PARA ESGOTO PN16 DN250
307969 | FLANGE FD CEGO COM FURACAO PARA ESGOTO PN16 DN300
307983 | FLANGE FD CEGO COM FURACAO PARA ESGOTO PN16 DN350
307984 | FLANGE FD CEGO COM FURACAO PARA ESGOTO PN16 DN400
307985 | FLANGE FD CEGO COM FURACAO PARA ESGOTO PN16 DN450
307991 | FLANGE FD CEGO COM FURACAO PARA ESGOTO PN16 DN50
307986 | FLANGE FD CEGO COM FURACAO PARA ESGOTO PN16 DN500
307987 | FLANGE FD CEGO COM FURACAO PARA ESGOTO PN16 DN600
307988 | FLANGE FD CEGO COM FURACAO PARA ESGOTO PN16 DN700
307963 | FLANGE FD CEGO COM FURACAO PARA ESGOTO PN16 DN80
307989 | FLANGE FD CEGO COM FURACAO PARA ESGOTO PN16 DN800
307990 | FLANGE FD CEGO COM FURACAO PARA ESGOTO PN16 DN900
93653 | FLANGE FD CEGO COM FURACAO PN10 DN100
63126 | FLANGE FD CEGO COM FURACAO PN10 DN1000
73210 | FLANGE FD CEGO COM FURACAO PN10 DN1200
307951 | FLANGE FD CEGO COM FURACAO PN10 DN150
5452 | FLANGE FD CEGO COM FURACAO PN10 DN200
5460 | FLANGE FD CEGO COM FURACAO PN10 DN250
5479 | FLANGE FD CEGO COM FURACAO PN10 DN300
5487 | FLANGE FD CEGO COM FURACAO PN10 DN350
5495 | FLANGE FD CEGO COM FURACAO PN10 DN400
307956 | FLANGE FD CEGO COM FURACAO PN10 DN450
307950 | FLANGE FD CEGO COM FURACAO PN10 DN50
5517 | FLANGE FD CEGO COM FURACAO PN10 DN500
5533 | FLANGE FD CEGO COM FURACAO PN10 DN600
307957 | FLANGE FD CEGO COM FURACAO PN10 DN700
294675 | FLANGE FD CEGO COM FURACAO PN10 DN80
5541 | FLANGE FD CEGO COM FURACAO PN10 DN800
5428 | FLANGE FD CEGO COM FURACAO PN16 DN100
307998 | FLANGE FD CEGO COM FURACAO PN16 DN1000
307999 | FLANGE FD CEGO COM FURACAO PN16 DN1200
5444 | FLANGE FD CEGO COM FURACAO PN16 DN150
141585 | FLANGE FD CEGO COM FURACAO PN16 DN200
141607 | FLANGE FD CEGO COM FURACAO PN16 DN250
304014 | FLANGE FD CEGO COM FURACAO PN16 DN300
307994 | FLANGE FD CEGO COM FURACAO PN16 DN350
307995 | FLANGE FD CEGO COM FURACAO PN16 DN400
307996 | FLANGE FD CEGO COM FURACAO PN16 DN450
307958 | FLANGE FD CEGO COM FURACAO PN16 DN50
141666 | FLANGE FD CEGO COM FURACAO PN16 DN500
145874 | FLANGE FD CEGO COM FURACAO PN16 DN600
255378 | FLANGE FD CEGO COM FURACAO PN16 DN700
307993 | FLANGE FD CEGO COM FURACAO PN16 DN80
144991 | FLANGE FD CEGO COM FURACAO PN16 DN800
307997 | FLANGE FD CEGO COM FURACAO PN16 DN900
141569 | FLANGE FD CEGO COM FURACAO PN25 DN100
311597 | FLANGE FD CEGO COM FURACAO PN25 DN1000
311598 | FLANGE FD CEGO COM FURACAO PN25 DN1200
311599 | FLANGE FD CEGO COM FURACAO PN25 DN150
141593 | FLANGE FD CEGO COM FURACAO PN25 DN200
311600 | FLANGE FD CEGO COM FURACAO PN25 DN200
141615 | FLANGE FD CEGO COM FURACAO PN25 DN250
311601 | FLANGE FD CEGO COM FURACAO PN25 DN250
311602 | FLANGE FD CEGO COM FURACAO PN25 DN300
311603 | FLANGE FD CEGO COM FURACAO PN25 DN350
141658 | FLANGE FD CEGO COM FURACAO PN25 DN400
311604 | FLANGE FD CEGO COM FURACAO PN25 DN400
311605 | FLANGE FD CEGO COM FURACAO PN25 DN450
5398 | FLANGE FD CEGO COM FURACAO PN25 DN50
311606 | FLANGE FD CEGO COM FURACAO PN25 DN500
311607 | FLANGE FD CEGO COM FURACAO PN25 DN600
311608 | FLANGE FD CEGO COM FURACAO PN25 DN700
311609 | FLANGE FD CEGO COM FURACAO PN25 DN80
311610 | FLANGE FD CEGO COM FURACAO PN25 DN800
320248 | FLANGE FEMEA CPVC JS BOLSA SCH 80 FURACAO ANSI 16.5 ASTM F439 NSF/ANSI STD 14&61 FDA 21 POL 6”
320019 | FLANGE FEMEA CPVC JS BOLSA SCH 80 FURACAO ANSI 16.5 ASTM F439 NSF/ANSI STD 14&61 FDA 21 POL 8”
300475 | FLANGE FEMEA CPVC JS SCHEDULE 80 PN10 ASTM F439 NSF/ANSI STD 14&61 FDA 21 DE 20
300476 | FLANGE FEMEA CPVC JS SCHEDULE 80 PN10 ASTM F439 NSF/ANSI STD 14&61 FDA 21 DE 25
300477 | FLANGE FEMEA CPVC JS SCHEDULE 80 PN10 ASTM F439 NSF/ANSI STD 14&61 FDA 21 DE 32
300478 | FLANGE FEMEA CPVC JS SCHEDULE 80 PN10 ASTM F439 NSF/ANSI STD 14&61 FDA 21 DE 40
300479 | FLANGE FEMEA CPVC JS SCHEDULE 80 PN10 ASTM F439 NSF/ANSI STD 14&61 FDA 21 DE 50
300480 | FLANGE FEMEA CPVC JS SCHEDULE 80 PN10 ASTM F439 NSF/ANSI STD 14&61 FDA 21 DE 63
300481 | FLANGE FEMEA CPVC JS SCHEDULE 80 PN10 ASTM F439 NSF/ANSI STD 14&61 FDA 21 DE 75
312095 | FLANGE FEMEA CPVC JS SCHEDULE 80 PN10 ASTM F439 NSF/ANSI STD 14&61 FDA 21 DE 90
301193 | FLANGE FEMEA PVC SCH80 SOLDAVEL PN10 DE20MM ASTM D2467 NSF/ANSI STD 14&61 FDA 21
301194 | FLANGE FEMEA PVC SCH80 SOLDAVEL PN10 DE25MM ASTM D2467 NSF/ANSI STD 14&61 FDA 21
301195 | FLANGE FEMEA PVC SCH80 SOLDAVEL PN10 DE32MM ASTM D2467 NSF/ANSI STD 14&61 FDA 21
301196 | FLANGE FEMEA PVC SCH80 SOLDAVEL PN10 DE40MM ASTM D2467 NSF/ANSI STD 14&61 FDA 21
301197 | FLANGE FEMEA PVC SCH80 SOLDAVEL PN10 DE50MM ASTM D2467 NSF/ANSI STD 14&61 FDA 21
301198 | FLANGE FEMEA PVC SCH80 SOLDAVEL PN10 DE63MM ASTM D2467 NSF/ANSI STD 14&61 FDA 21
319865 | FLANGE FG CLASSE 300 LB NPT POL 1.1/2”
319866 | FLANGE FG CLASSE 300 LB NPT POL 1.1/4”
319869 | FLANGE FG CLASSE 300 LB NPT POL 1/2”
319867 | FLANGE FG CLASSE 300 LB NPT POL 1”
319848 | FLANGE FG CLASSE 300 LB NPT POL 2”
319868 | FLANGE FG CLASSE 300 LB NPT POL 3/4”
30520 | FLANGE FG COM SEXTAVADO BSP POL 1.1/2”
30511 | FLANGE FG COM SEXTAVADO BSP POL 1.1/4”
57711 | FLANGE FG COM SEXTAVADO BSP POL 1/2”
310980 | FLANGE FG COM SEXTAVADO BSP POL 1/4”
30503 | FLANGE FG COM SEXTAVADO BSP POL 1”
30546 | FLANGE FG COM SEXTAVADO BSP POL 2.1/2”
30538 | FLANGE FG COM SEXTAVADO BSP POL 2”
30490 | FLANGE FG COM SEXTAVADO BSP POL 3/4”
310981 | FLANGE FG COM SEXTAVADO BSP POL 3/8”
30554 | FLANGE FG COM SEXTAVADO BSP POL 3”
30562 | FLANGE FG COM SEXTAVADO BSP POL 4”
30570 | FLANGE FG COM SEXTAVADO BSP POL 5”
30589 | FLANGE FG COM SEXTAVADO BSP POL 6”
301201 | FLANGE MACHO PVC SCH80 SOLDAVEL PN10 DE20MM ASTM D2467 NSF/ANSI STD 14&61 FDA 21
301202 | FLANGE MACHO PVC SCH80 SOLDAVEL PN10 DE25MM ASTM D2467 NSF/ANSI STD 14&61 FDA 21
301203 | FLANGE MACHO PVC SCH80 SOLDAVEL PN10 DE32MM ASTM D2467 NSF/ANSI STD 14&61 FDA 21
301204 | FLANGE MACHO PVC SCH80 SOLDAVEL PN10 DE40MM ASTM D2467 NSF/ANSI STD 14&61 FDA 21
301205 | FLANGE MACHO PVC SCH80 SOLDAVEL PN10 DE50MM ASTM D2467 NSF/ANSI STD 14&61 FDA 21
301206 | FLANGE MACHO PVC SCH80 SOLDAVEL PN10 DE63MM ASTM D2467 NSF/ANSI STD 14&61 FDA 21
315129 | FLANGE PARA COLARINHO PPV FIBRA PN10 EN ISO 15494 NSF/ANSNSF/ANSI STD 14&61 FDA 21 DE 90 DN80
320418 | FLANGE PESCOCO ESPECIAL ACO INOX 316L SEM COSTURA SCH5S DECAPADO ASME B16.9 B16.5 CLASSE 150 POL 1.1/2”
320717 | FLANGE PESCOCO ESPECIAL ACO INOX 316L SEM COSTURA SCH5S DECAPADO ASME B16.9 B16.5 CLASSE 150 POL 1”
322010 | FLANGE PESCOCO ESPECIAL ACO INOX 316L SEM COSTURA SCH5S DECAPADO ASME B16.9 B16.5 CLASSE 150 POL 12”
320720 | FLANGE PESCOCO ESPECIAL ACO INOX 316L SEM COSTURA SCH5S DECAPADO ASME B16.9 B16.5 CLASSE 150 POL 2.1/2”
320719 | FLANGE PESCOCO ESPECIAL ACO INOX 316L SEM COSTURA SCH5S DECAPADO ASME B16.9 B16.5 CLASSE 150 POL 2”
322009 | FLANGE PESCOCO ESPECIAL ACO INOX 316L SEM COSTURA SCH5S DECAPADO ASME B16.9 B16.5 CLASSE 150 POL 26”
320721 | FLANGE PESCOCO ESPECIAL ACO INOX 316L SEM COSTURA SCH5S DECAPADO ASME B16.9 B16.5 CLASSE 150 POL 3”
320722 | FLANGE PESCOCO ESPECIAL ACO INOX 316L SEM COSTURA SCH5S DECAPADO ASME B16.9 B16.5 CLASSE 150 POL 4”
322607 | FLANGE PESCOCO ESPECIAL ACO INOX 316L SEM COSTURA SCH5S DECAPADO ASME B16.9 B16.5 CLASSE 150 POL 6”
322012 | FLANGE PESCOCO ESPECIAL ACO INOX 316L SEM COSTURA SCH5S DECAPADO ASME B16.9 B16.5 CLASSE 150 POL 8”
318375 | FLOCODECANTADOR COMPACTO METALICO TIPO A 10L/S
318376 | FLOCODECANTADOR COMPACTO METALICO TIPO B 15L/S
318377 | FLOCODECANTADOR COMPACTO METALICO TIPO C 20L/S
314954 | GRADE DE PISO ACO CARBONO VAO 0,4 X 0,4M GR 0,6X0,6M
314955 | GRADE DE PISO ACO CARBONO VAO 0,4 X 0,5M GR 0,6X0,7M
314933 | GRADE DE PISO ACO CARBONO VAO 0,4 X 0,6M GR 0,6X0,8M
314934 | GRADE DE PISO ACO CARBONO VAO 0,4 X 0,7M GR 0,6X0,9M
314935 | GRADE DE PISO ACO CARBONO VAO 0,4 X 0,8M GR 0,6X1,0M
314936 | GRADE DE PISO ACO CARBONO VAO 0,4 X 0,9M GR 0,6X1,1M
314937 | GRADE DE PISO ACO CARBONO VAO 0,5 X 0,5M GR 0,7X0,7M
314938 | GRADE DE PISO ACO CARBONO VAO 0,5 X 0,6M GR 0,7X0,8M
314939 | GRADE DE PISO ACO CARBONO VAO 0,5 X 0,7M GR 0,7X0,9M
314940 | GRADE DE PISO ACO CARBONO VAO 0,5 X 0,8M GR 0,7X1,0M
316145 | GRADE DE PISO ACO CARBONO VAO 0,5 X 0,9M GR 0,7X1,1M
314941 | GRADE DE PISO ACO CARBONO VAO 0,5 X 1,0M GR 0,7X1,2M
314942 | GRADE DE PISO ACO CARBONO VAO 0,6 X 0,6M GR 0,8X0,8M
314956 | GRADE DE PISO ACO CARBONO VAO 0,6 X 0,7M GR 0,8X0,9M
314957 | GRADE DE PISO ACO CARBONO VAO 0,6 X 0,8M GR 0,8X1,0M
314943 | GRADE DE PISO ACO CARBONO VAO 0,6 X 0,9M GR 0,8X1,1M
314944 | GRADE DE PISO ACO CARBONO VAO 0,6 X 1,0M GR 0,8X1,2M
314945 | GRADE DE PISO ACO CARBONO VAO 0,7 X 0,7M GR 0,9X0,9M
314946 | GRADE DE PISO ACO CARBONO VAO 0,7 X 0,8M GR 0,9X1,0M
314947 | GRADE DE PISO ACO CARBONO VAO 0,7 X 0,9M GR 0,9X1,1M
314948 | GRADE DE PISO ACO CARBONO VAO 0,7 X 1,0M GR 0,9X1,2M
314949 | GRADE DE PISO ACO CARBONO VAO 0,8 X 0,8M GR 1,0X1,0M
314950 | GRADE DE PISO ACO CARBONO VAO 0,8 X 0,9M GR 1,0X1,1M
314958 | GRADE DE PISO ACO CARBONO VAO 0,8 X 1,0M GR 1,0X1,2M
314951 | GRADE DE PISO ACO CARBONO VAO 0,9 X 0,9M GR 1,1X1,1M
314952 | GRADE DE PISO ACO CARBONO VAO 0,9 X 1,0M GR 1,1X1,2M
314953 | GRADE DE PISO ACO CARBONO VAO 1,0 X 1,0M GR 1,2X1,2M
314928 | GRADE DE PISO PRFV OU ACO INOX 316 VAO 0,4 X 0,4M GR 0,6X0,6M
314929 | GRADE DE PISO PRFV OU ACO INOX 316 VAO 0,4 X 0,5M GR 0,6X0,7M
314906 | GRADE DE PISO PRFV OU ACO INOX 316 VAO 0,4 X 0,6M GR 0,6X0,8M
314907 | GRADE DE PISO PRFV OU ACO INOX 316 VAO 0,4 X 0,7M GR 0,6X0,9M
314908 | GRADE DE PISO PRFV OU ACO INOX 316 VAO 0,4 X 0,8M GR 0,6X1,0M
314909 | GRADE DE PISO PRFV OU ACO INOX 316 VAO 0,4 X 0,9M GR 0,6X1,1M
314910 | GRADE DE PISO PRFV OU ACO INOX 316 VAO 0,4 X 1,0M GR 0,6X1,2M
314911 | GRADE DE PISO PRFV OU ACO INOX 316 VAO 0,5 X 0,5M GR 0,7X0,7M
314912 | GRADE DE PISO PRFV OU ACO INOX 316 VAO 0,5 X 0,6M GR 0,7X0,8M
314913 | GRADE DE PISO PRFV OU ACO INOX 316 VAO 0,5 X 0,7M GR 0,7X0,9M
314914 | GRADE DE PISO PRFV OU ACO INOX 316 VAO 0,5 X 0,8M GR 0,7X1,0M
314915 | GRADE DE PISO PRFV OU ACO INOX 316 VAO 0,5 X 0,9M GR 0,7X1,1M
314916 | GRADE DE PISO PRFV OU ACO INOX 316 VAO 0,5 X 1,0M GR 0,7X1,2M
314918 | GRADE DE PISO PRFV OU ACO INOX 316 VAO 0,6 X 0,6M GR 0,8X0,8M
314930 | GRADE DE PISO PRFV OU ACO INOX 316 VAO 0,6 X 0,7M GR 0,8X0,9M
314931 | GRADE DE PISO PRFV OU ACO INOX 316 VAO 0,6 X 0,8M GR 0,8X1,0M
314919 | GRADE DE PISO PRFV OU ACO INOX 316 VAO 0,6 X 0,9M GR 0,8X1,1M
314920 | GRADE DE PISO PRFV OU ACO INOX 316 VAO 0,6 X 1,0M GR 0,8X1,2M
314921 | GRADE DE PISO PRFV OU ACO INOX 316 VAO 0,7 X 0,7M GR 0,9X0,9M
314923 | GRADE DE PISO PRFV OU ACO INOX 316 VAO 0,7 X 1,0M GR 0,9X1,2M
314922 | GRADE DE PISO PRFV OU ACO INOX 316 VAO 0,8 X 0,8M GR 1,0X1,0M
314924 | GRADE DE PISO PRFV OU ACO INOX 316 VAO 0,8 X 0,9M GR 1,0X1,1M
314932 | GRADE DE PISO PRFV OU ACO INOX 316 VAO 0,8 X 1,0M GR 1,0X1,2M
314925 | GRADE DE PISO PRFV OU ACO INOX 316 VAO 0,9 X 0,9M GR 1,1X1,1M
314926 | GRADE DE PISO PRFV OU ACO INOX 316 VAO 0,9 X 1,0M GR 1,1X1,2M
314927 | GRADE DE PISO PRFV OU ACO INOX 316 VAO 1,0 X 1,0M GR 1,2X1,2M
311740 | GRADE DE PISO PRFV VAO 0,4 X 0,4M GR 0,6X0,6M
311741 | GRADE DE PISO PRFV VAO 0,4 X 0,5M GR 0,6X0,7M
311742 | GRADE DE PISO PRFV VAO 0,4 X 0,6M GR 0,6X0,8M
311743 | GRADE DE PISO PRFV VAO 0,4 X 0,7M GR 0,6X0,9M
311745 | GRADE DE PISO PRFV VAO 0,4 X 0,8M GR 0,6X1,0M
311746 | GRADE DE PISO PRFV VAO 0,4 X 0,9M GR 0,6X1,1M
311747 | GRADE DE PISO PRFV VAO 0,4 X 1,0M GR 0,6X1,2M
311748 | GRADE DE PISO PRFV VAO 0,5 X 0,5M GR 0,7X0,7M
311749 | GRADE DE PISO PRFV VAO 0,5 X 0,6M GR 0,7X0,8M
311750 | GRADE DE PISO PRFV VAO 0,5 X 0,7M GR 0,7X0,9M
311751 | GRADE DE PISO PRFV VAO 0,5 X 0,8M GR 0,7X1,0M
311752 | GRADE DE PISO PRFV VAO 0,5 X 0,9M GR 0,7X1,1M
311753 | GRADE DE PISO PRFV VAO 0,5 X 1,0M GR 0,7X1,2M
311754 | GRADE DE PISO PRFV VAO 0,6 X 0,6M GR 0,8X0,8M
311757 | GRADE DE PISO PRFV VAO 0,6 X 0,7M GR 0,8X0,9M
311758 | GRADE DE PISO PRFV VAO 0,6 X 0,8M GR 0,8X1,0M
311759 | GRADE DE PISO PRFV VAO 0,6 X 0,9M GR 0,8X1,1M
311760 | GRADE DE PISO PRFV VAO 0,6 X 1,0M GR 0,8X1,2M
311761 | GRADE DE PISO PRFV VAO 0,7 X 0,7M GR 0,9X0,9M
311762 | GRADE DE PISO PRFV VAO 0,7 X 0,8M GR 0,9X1,0M
311763 | GRADE DE PISO PRFV VAO 0,7 X 0,9M GR 0,9X1,1M
311764 | GRADE DE PISO PRFV VAO 0,7 X 1,0M GR 0,9X1,2M
311765 | GRADE DE PISO PRFV VAO 0,8 X 0,8M GR 1,0X1,0M
311766 | GRADE DE PISO PRFV VAO 0,8 X 0,9M GR 1,0X1,1M
311767 | GRADE DE PISO PRFV VAO 0,8 X 1,0M GR 1,0X1,2M
311768 | GRADE DE PISO PRFV VAO 0,9 X 0,9M GR 1,1X1,1M
311769 | GRADE DE PISO PRFV VAO 0,9 X 1,0M GR 1,1X1,2M
302105 | GRADE DE PISO PRFV VAO 1,0 X 1,0M GR 1,2X1,2M
304520 | GRELHA HEMISFERICA FLEXIVEL EM POLIPROPILENO PARA AGUA PLUVIAL DN100
315111 | GRELHA PARA CAIXA DE INSPECAO (LIMPEZA DESOBSTRUCAO) PVC-U PARA ESGOTO PREDIAL E AGUA PLUVIAL NBR 5688 SERIE NORMAL DN300
314782 | GUARDA CORPO ACO CARBONO
302103 | GUARDA CORPO PRFV
314779 | GUARDA CORPO PRFV OU ACO INOX 316
303691 | HASTE DE PROLONGAMENTO ACO CARBONO SAE 1020 TREFILADO QUADRADO E BOCA DE CHAVE PINTURA EPOXI POLIAMIDA 150MICRA 0,01 A 1,0M 1.3/4"
303712 | HASTE DE PROLONGAMENTO ACO CARBONO SAE 1020 TREFILADO QUADRADO E BOCA DE CHAVE PINTURA EPOXI POLIAMIDA 150MICRA 0,01 A 1,0M 2"
303733 | HASTE DE PROLONGAMENTO ACO CARBONO SAE 1020 TREFILADO QUADRADO E BOCA DE CHAVE PINTURA EPOXI POLIAMIDA 150MICRA 0,01 A 1,0M 2.1/2"
303604 | HASTE DE PROLONGAMENTO ACO CARBONO SAE 1020 TREFILADO QUADRADO E BOCA DE CHAVE PINTURA EPOXI POLIAMIDA 150MICRA 1,01 A 2,0M 1.1/8"
303692 | HASTE DE PROLONGAMENTO ACO CARBONO SAE 1020 TREFILADO QUADRADO E BOCA DE CHAVE PINTURA EPOXI POLIAMIDA 150MICRA 1,01 A 2,0M 1.3/4"
303734 | HASTE DE PROLONGAMENTO ACO CARBONO SAE 1020 TREFILADO QUADRADO E BOCA DE CHAVE PINTURA EPOXI POLIAMIDA 150MICRA 1,01 A 2,0M 2.1/2"
303713 | HASTE DE PROLONGAMENTO ACO CARBONO SAE 1020 TREFILADO QUADRADO E BOCA DE CHAVE PINTURA EPOXI POLIAMIDA 150MICRA 1,01 A 2,0M POL 2"
303603 | HASTE DE PROLONGAMENTO ACO CARBONO SAE 1020 TREFILADO QUADRADO E BOCA DE CHAVE PINTURA EPOXI POLIAMIDA 150MICRA 1,0M 1.1/8"
303605 | HASTE DE PROLONGAMENTO ACO CARBONO SAE 1020 TREFILADO QUADRADO E BOCA DE CHAVE PINTURA EPOXI POLIAMIDA 150MICRA 2,01 A 3,0M 1.1/8"
303693 | HASTE DE PROLONGAMENTO ACO CARBONO SAE 1020 TREFILADO QUADRADO E BOCA DE CHAVE PINTURA EPOXI POLIAMIDA 150MICRA 2,01 A 3,0M 1.3/4"
303714 | HASTE DE PROLONGAMENTO ACO CARBONO SAE 1020 TREFILADO QUADRADO E BOCA DE CHAVE PINTURA EPOXI POLIAMIDA 150MICRA 2,01 A 3,0M 2"
303735 | HASTE DE PROLONGAMENTO ACO CARBONO SAE 1020 TREFILADO QUADRADO E BOCA DE CHAVE PINTURA EPOXI POLIAMIDA 150MICRA 2,01 A 3,0M POL 2.1/2"
303606 | HASTE DE PROLONGAMENTO ACO CARBONO SAE 1020 TREFILADO QUADRADO E BOCA DE CHAVE PINTURA EPOXI POLIAMIDA 150MICRA 3,01 A 4,0M 1.1/8"
303694 | HASTE DE PROLONGAMENTO ACO CARBONO SAE 1020 TREFILADO QUADRADO E BOCA DE CHAVE PINTURA EPOXI POLIAMIDA 150MICRA 3,01 A 4,0M 1.3/4"
303715 | HASTE DE PROLONGAMENTO ACO CARBONO SAE 1020 TREFILADO QUADRADO E BOCA DE CHAVE PINTURA EPOXI POLIAMIDA 150MICRA 3,01 A 4,0M 2"
303736 | HASTE DE PROLONGAMENTO ACO CARBONO SAE 1020 TREFILADO QUADRADO E BOCA DE CHAVE PINTURA EPOXI POLIAMIDA 150MICRA 3,01 A 4,0M POL 2.1/2"
303607 | HASTE DE PROLONGAMENTO ACO CARBONO SAE 1020 TREFILADO QUADRADO E BOCA DE CHAVE PINTURA EPOXI POLIAMIDA 150MICRA 4,01 A 5,0M 1.1/8"
303695 | HASTE DE PROLONGAMENTO ACO CARBONO SAE 1020 TREFILADO QUADRADO E BOCA DE CHAVE PINTURA EPOXI POLIAMIDA 150MICRA 4,01 A 5,0M 1.3/4"
303716 | HASTE DE PROLONGAMENTO ACO CARBONO SAE 1020 TREFILADO QUADRADO E BOCA DE CHAVE PINTURA EPOXI POLIAMIDA 150MICRA 4,01 A 5,0M 2"
303737 | HASTE DE PROLONGAMENTO ACO CARBONO SAE 1020 TREFILADO QUADRADO E BOCA DE CHAVE PINTURA EPOXI POLIAMIDA 150MICRA 4,01 A 5,0M POL 2.1/2"
303598 | HASTE DE PROLONGAMENTO ACO CARBONO SAE 1020 TREFILADO ROSCA E BOCA DE CHAVE PINTURA EPOXI POLIAMIDA 150MICRA 0,01 A 1,0M 1.1/8"
303686 | HASTE DE PROLONGAMENTO ACO CARBONO SAE 1020 TREFILADO ROSCA E BOCA DE CHAVE PINTURA EPOXI POLIAMIDA 150MICRA 0,01 A 1,0M 1.3/4"
303707 | HASTE DE PROLONGAMENTO ACO CARBONO SAE 1020 TREFILADO ROSCA E BOCA DE CHAVE PINTURA EPOXI POLIAMIDA 150MICRA 0,01 A 1,0M 2"
303727 | HASTE DE PROLONGAMENTO ACO CARBONO SAE 1020 TREFILADO ROSCA E BOCA DE CHAVE PINTURA EPOXI POLIAMIDA 150MICRA 0,01 A 1,0M 2.1/2"
303599 | HASTE DE PROLONGAMENTO ACO CARBONO SAE 1020 TREFILADO ROSCA E BOCA DE CHAVE PINTURA EPOXI POLIAMIDA 150MICRA 1,01 A 2,0M 1.1/8"
303687 | HASTE DE PROLONGAMENTO ACO CARBONO SAE 1020 TREFILADO ROSCA E BOCA DE CHAVE PINTURA EPOXI POLIAMIDA 150MICRA 1,01 A 2,0M 1.3/4"
303708 | HASTE DE PROLONGAMENTO ACO CARBONO SAE 1020 TREFILADO ROSCA E BOCA DE CHAVE PINTURA EPOXI POLIAMIDA 150MICRA 1,01 A 2,0M 2"
303728 | HASTE DE PROLONGAMENTO ACO CARBONO SAE 1020 TREFILADO ROSCA E BOCA DE CHAVE PINTURA EPOXI POLIAMIDA 150MICRA 1,01 A 2,0M 2.1/2"
303600 | HASTE DE PROLONGAMENTO ACO CARBONO SAE 1020 TREFILADO ROSCA E BOCA DE CHAVE PINTURA EPOXI POLIAMIDA 150MICRA 2,01 A 3,0M 1.1/8"
303688 | HASTE DE PROLONGAMENTO ACO CARBONO SAE 1020 TREFILADO ROSCA E BOCA DE CHAVE PINTURA EPOXI POLIAMIDA 150MICRA 2,01 A 3,0M 1.3/4"
303709 | HASTE DE PROLONGAMENTO ACO CARBONO SAE 1020 TREFILADO ROSCA E BOCA DE CHAVE PINTURA EPOXI POLIAMIDA 150MICRA 2,01 A 3,0M 2"
303729 | HASTE DE PROLONGAMENTO ACO CARBONO SAE 1020 TREFILADO ROSCA E BOCA DE CHAVE PINTURA EPOXI POLIAMIDA 150MICRA 2,01 A 3,0M 2.1/2"
303601 | HASTE DE PROLONGAMENTO ACO CARBONO SAE 1020 TREFILADO ROSCA E BOCA DE CHAVE PINTURA EPOXI POLIAMIDA 150MICRA 3,01 A 4,0M 1.1/8"
303689 | HASTE DE PROLONGAMENTO ACO CARBONO SAE 1020 TREFILADO ROSCA E BOCA DE CHAVE PINTURA EPOXI POLIAMIDA 150MICRA 3,01 A 4,0M 1.3/4"
303710 | HASTE DE PROLONGAMENTO ACO CARBONO SAE 1020 TREFILADO ROSCA E BOCA DE CHAVE PINTURA EPOXI POLIAMIDA 150MICRA 3,01 A 4,0M 2"
303730 | HASTE DE PROLONGAMENTO ACO CARBONO SAE 1020 TREFILADO ROSCA E BOCA DE CHAVE PINTURA EPOXI POLIAMIDA 150MICRA 3,01 A 4,0M 2.1/2"
303602 | HASTE DE PROLONGAMENTO ACO CARBONO SAE 1020 TREFILADO ROSCA E BOCA DE CHAVE PINTURA EPOXI POLIAMIDA 150MICRA 4,01 A 5,0M 1.1/8"
303690 | HASTE DE PROLONGAMENTO ACO CARBONO SAE 1020 TREFILADO ROSCA E BOCA DE CHAVE PINTURA EPOXI POLIAMIDA 150MICRA 4,01 A 5,0M 1.3/4"
303711 | HASTE DE PROLONGAMENTO ACO CARBONO SAE 1020 TREFILADO ROSCA E BOCA DE CHAVE PINTURA EPOXI POLIAMIDA 150MICRA 4,01 A 5,0M 2"
303731 | HASTE DE PROLONGAMENTO ACO CARBONO SAE 1020 TREFILADO ROSCA E BOCA DE CHAVE PINTURA EPOXI POLIAMIDA 150MICRA 4,01 A 5,0M 2.1/2"
59579 | HIDRANTE FD COLUNA COMPLETO PN16 DN75
38393 | HIDRANTE FD COLUNA COMPLETO PN16 DN80
59587 | HIDRANTE FD COLUNA SIMPLES PN16 DN100
38512 | HIDRANTE SUBTERRANEO COM CAIXA CURVA LONGA E NIPLE PARA FD JE DN75 DN60
38504 | HIDRANTE SUBTERRANEO FD COM CAIXA CURVA LONGA E NIPLE PARA PVC PBA DN75 DN60
304373 | HIDROMETRO ULTRASSONICO Q3 100,0 M3/HORA C/ SAIDA MBUS DN100 POL 4”
291672 | HIDROMETRO ULTRASSONICO Q3 100,0 M3/HORA SAIDA PULSADA/4-20MA DN100 POL 4”
291674 | HIDROMETRO ULTRASSONICO Q3 250,0 M3/HORA SAIDA PULSADA/4-20MA DN150 POL 6”
304370 | HIDROMETRO ULTRASSONICO Q3 40,0 M3/HORA C/ SAIDA MBUS DN50 POL 2”
291670 | HIDROMETRO ULTRASSONICO Q3 40,0 M3/HORA SAIDA PULSADA/4-20MA DN50 POL 2”
304371 | HIDROMETRO ULTRASSONICO Q3 63,0 M3/HORA C/ SAIDA MBUS DN80 POL 3”
291671 | HIDROMETRO ULTRASSONICO Q3 63,0 M3/HORA SAIDA PULSADA/4-20MA DN80 POL 3”
292494 | HIDROMETRO ULTRASSONICO QN 0,6 M3/HORA CLASSE C COMPRIMENTO 110,0 MM DN15 POL 1/2”
304358 | HIDROMETRO ULTRASSONICO QN 1,5 M3/HORA COMPRIMENTO 190,0 MM C/ SAIDA MBUS DN20 POL 3/4”
291664 | HIDROMETRO ULTRASSONICO QN 1,5 M3/HORA COMPRIMENTO 190,0 MM COM SAIDA RADIO FREQUENCIA DN20 POL 3/4”
304369 | HIDROMETRO ULTRASSONICO QN 10,0 M3/HORA C/ SAIDA MBUS DN40 POL 1.1/2”
316982 | HIDROMETRO ULTRASSONICO QN 10,0 M3/HORA C/ SAIDA PULSADA DN25 POL 1"
291668 | HIDROMETRO ULTRASSONICO QN 10,0 M3/HORA C/ SAIDA PULSADA DN40 POL 1.1/2”
310554 | HIDROMETRO ULTRASSONICO QN 10,0 M3/HORA C/ SAIDA R/F OMS DN40 POL 1.1/2”
291665 | HIDROMETRO ULTRASSONICO QN 2,5 M3/HORA CLASSE C COMPRIMENTO 190,0 MM DN20 POL 3/4”
291669 | HIDROMETRO ULTRASSONICO QN 25,0 M3/HORA CLASSE C DN50 POL 2”
293181 | HIDROMETRO ULTRASSONICO QN 3,5 M3/HORA CLASSE 2 COMPRIMENTO 260,0 MM DN25 POL 1”
304363 | HIDROMETRO ULTRASSONICO QN 6,0 M3/HORA C/ SAIDA MBUS DN25 POL 1”
291666 | HIDROMETRO ULTRASSONICO QN 6,0 M3/HORA C/ SAIDA R/F OMS DN25 POL 1”
19593 | HIDROMETRO WOLTMANN HORIZONTAL CLASSE B POL 6”
19550 | HIDROMETRO WOLTMANN VERTICAL CLASSE B POL 2”
19577 | HIDROMETRO WOLTMANN VERTICAL CLASSE B POL 3”
19585 | HIDROMETRO WOLTMANN VERTICAL CLASSE B POL 4”
313187 | INSERTO METALICO AJUSTAVEL ACO INOX 316 PN10 PARA LUVA / ADAPTADOR DE TRANSICAO PEAD NBR 15561 E=10,2MM L=200MM DE 180
313094 | INSERTO METALICO AJUSTAVEL ACO INOX 316 PN10 PARA LUVA / ADAPTADOR DE TRANSICAO PEAD NBR 15561 E=10,8MM L=225MM DE 355
313043 | INSERTO METALICO AJUSTAVEL ACO INOX 316 PN10 PARA LUVA / ADAPTADOR DE TRANSICAO PEAD NBR 15561 E=12,8MM L=225MM DE 225
313045 | INSERTO METALICO AJUSTAVEL ACO INOX 316 PN10 PARA LUVA / ADAPTADOR DE TRANSICAO PEAD NBR 15561 E=14,2MM L=225MM DE 250
313188 | INSERTO METALICO AJUSTAVEL ACO INOX 316 PN10 PARA LUVA / ADAPTADOR DE TRANSICAO PEAD NBR 15561 E=16,4MM L=200MM DE 180
313047 | INSERTO METALICO AJUSTAVEL ACO INOX 316 PN10 PARA LUVA / ADAPTADOR DE TRANSICAO PEAD NBR 15561 E=16,6MM L=225MM DE 280
313092 | INSERTO METALICO AJUSTAVEL ACO INOX 316 PN10 PARA LUVA / ADAPTADOR DE TRANSICAO PEAD NBR 15561 E=17,9MM L=225MM DE 315
313421 | INSERTO METALICO AJUSTAVEL ACO INOX 316 PN10 PARA LUVA / ADAPTADOR DE TRANSICAO PEAD NBR 15561 E=2,4MM DE 50
313044 | INSERTO METALICO AJUSTAVEL ACO INOX 316 PN10 PARA LUVA / ADAPTADOR DE TRANSICAO PEAD NBR 15561 E=20,5MM L=225MM DE 225
313096 | INSERTO METALICO AJUSTAVEL ACO INOX 316 PN10 PARA LUVA / ADAPTADOR DE TRANSICAO PEAD NBR 15561 E=22,7MM L=225MM DE 400
313098 | INSERTO METALICO AJUSTAVEL ACO INOX 316 PN10 PARA LUVA / ADAPTADOR DE TRANSICAO PEAD NBR 15561 E=25,5MM L=225MM DE 450
313100 | INSERTO METALICO AJUSTAVEL ACO INOX 316 PN10 PARA LUVA / ADAPTADOR DE TRANSICAO PEAD NBR 15561 E=28,3MM L=225MM DE 500
313103 | INSERTO METALICO AJUSTAVEL ACO INOX 316 PN10 PARA LUVA / ADAPTADOR DE TRANSICAO PEAD NBR 15561 E=31,7MM L=225MM DE 560
313105 | INSERTO METALICO AJUSTAVEL ACO INOX 316 PN10 PARA LUVA / ADAPTADOR DE TRANSICAO PEAD NBR 15561 E=35,7MM L=225MM DE 630
313028 | INSERTO METALICO AJUSTAVEL ACO INOX 316 PN10 PARA LUVA / ADAPTADOR DE TRANSICAO PEAD NBR 15561 E=4,3MM L=175MM DE 75
313041 | INSERTO METALICO AJUSTAVEL ACO INOX 316 PN10 PARA LUVA / ADAPTADOR DE TRANSICAO TUBO PEAD NBR 15561 E=11,4MM L=200MM DE 200
313035 | INSERTO METALICO AJUSTAVEL ACO INOX 316 PN10 PARA LUVA / ADAPTADOR DE TRANSICAO TUBO PEAD NBR 15561 E=7,1MM L=175MM DE 125
313037 | INSERTO METALICO AJUSTAVEL ACO INOX 316 PN10 PARA LUVA / ADAPTADOR DE TRANSICAO TUBO PEAD NBR 15561 E=8,0MM L=175MM DE 140
313039 | INSERTO METALICO AJUSTAVEL ACO INOX 316 PN10 PARA LUVA / ADAPTADOR DE TRANSICAO TUBO PEAD NBR 15561 E=9,1MM L=200MM DE 160
313026 | INSERTO METALICO AJUSTAVEL ACO INOX 316 PN10 PARA LUVA / ADAPTADOR DE TRANSICAO TUBO PVC PBA NBR 5647 E PEAD NBR 15561 E=3,6MM L=175MM DE 60 DE 63
313030 | INSERTO METALICO AJUSTAVEL ACO INOX 316 PN10 PARA LUVA / ADAPTADOR DE TRANSICAO TUBO PVC PBA NBR 5647 E PEAD NBR 15561 E=5,1MM L=175MM DE 85 DE 90
313032 | INSERTO METALICO AJUSTAVEL ACO INOX 316 PN10 PARA LUVA / ADAPTADOR DE TRANSICAO TUBO PVC PBA NBR 5647 E PEAD NBR 15561 E=6,3MM L=175MM DE 110
313036 | INSERTO METALICO AJUSTAVEL ACO INOX 316 PN16 PARA LUVA / ADAPTADOR DE TRANSICAO PEAD NBR 15561 E=11,4MM L=175MM DE 125
313095 | INSERTO METALICO AJUSTAVEL ACO INOX 316 PN16 PARA LUVA / ADAPTADOR DE TRANSICAO PEAD NBR 15561 E=20,1MM L=225MM DE 355
313046 | INSERTO METALICO AJUSTAVEL ACO INOX 316 PN16 PARA LUVA / ADAPTADOR DE TRANSICAO PEAD NBR 15561 E=20,5MM L=225MM DE 250
313048 | INSERTO METALICO AJUSTAVEL ACO INOX 316 PN16 PARA LUVA / ADAPTADOR DE TRANSICAO PEAD NBR 15561 E=25,5MM L=225MM DE 280
313093 | INSERTO METALICO AJUSTAVEL ACO INOX 316 PN16 PARA LUVA / ADAPTADOR DE TRANSICAO PEAD NBR 15561 E=28,7MM L=225MM DE 315
313097 | INSERTO METALICO AJUSTAVEL ACO INOX 316 PN16 PARA LUVA / ADAPTADOR DE TRANSICAO PEAD NBR 15561 E=36,4MM L=225MM DE 400
313099 | INSERTO METALICO AJUSTAVEL ACO INOX 316 PN16 PARA LUVA / ADAPTADOR DE TRANSICAO PEAD NBR 15561 E=41,0MM L=225MM DE 450
313101 | INSERTO METALICO AJUSTAVEL ACO INOX 316 PN16 PARA LUVA / ADAPTADOR DE TRANSICAO PEAD NBR 15561 E=45,5MM L=225MM DE 500
313104 | INSERTO METALICO AJUSTAVEL ACO INOX 316 PN16 PARA LUVA / ADAPTADOR DE TRANSICAO PEAD NBR 15561 E=51,0MM L=225MM DE 560
313106 | INSERTO METALICO AJUSTAVEL ACO INOX 316 PN16 PARA LUVA / ADAPTADOR DE TRANSICAO PEAD NBR 15561 E=57,3MM L=225MM DE 630
313029 | INSERTO METALICO AJUSTAVEL ACO INOX 316 PN16 PARA LUVA / ADAPTADOR DE TRANSICAO PEAD NBR 15561 E=6,9MM L=175MM DE 75
313034 | INSERTO METALICO AJUSTAVEL ACO INOX 316 PN16 PARA LUVA / ADAPTADOR DE TRANSICAO TUBO PEAD NBR 15561 E=10MM L=175MM DE 110
313038 | INSERTO METALICO AJUSTAVEL ACO INOX 316 PN16 PARA LUVA / ADAPTADOR DE TRANSICAO TUBO PEAD NBR 15561 E=12,8MM L=175MM DE 140
313040 | INSERTO METALICO AJUSTAVEL ACO INOX 316 PN16 PARA LUVA / ADAPTADOR DE TRANSICAO TUBO PEAD NBR 15561 E=14,6MM L=200MM DE 160
313042 | INSERTO METALICO AJUSTAVEL ACO INOX 316 PN16 PARA LUVA / ADAPTADOR DE TRANSICAO TUBO PEAD NBR 15561 E=18,2MM L=200MM DE 200
313027 | INSERTO METALICO AJUSTAVEL ACO INOX 316 PN16 PARA LUVA / ADAPTADOR DE TRANSICAO TUBO PEAD NBR 15561 E=5,8MM L=175MM DE 63
313031 | INSERTO METALICO AJUSTAVEL ACO INOX 316 PN16 PARA LUVA / ADAPTADOR DE TRANSICAO TUBO PEAD NBR 15561 E=8,2MM L=175MM DE 90
306928 | INVERSOR DE FREQUENCIA 0,75KW 4,6A 220V IP21
306933 | INVERSOR DE FREQUENCIA 1,5KW 8A 220V IP21
306930 | INVERSOR DE FREQUENCIA 11KW 46,2A 220V IP21
306925 | INVERSOR DE FREQUENCIA 15KW 32A 380V IP21
306932 | INVERSOR DE FREQUENCIA 2,2KW 10,6A 220V IP21
306926 | INVERSOR DE FREQUENCIA 3,7KW 16,7A 220V IP21
306931 | INVERSOR DE FREQUENCIA 407KW 535A 440V IP54
306924 | INVERSOR DE FREQUENCIA 55KW 106A 380V IP21
306941 | INVERSOR DE FREQUENCIA 7,5KW 30,8A 220V IP21
309410 | JOELHO 11° POLIETILENO PARA ELETROFUSAO PE 100 PN16 DE 110
309411 | JOELHO 11° POLIETILENO PARA ELETROFUSAO PE 100 PN16 DE 160
309412 | JOELHO 11° POLIETILENO PARA ELETROFUSAO PE 100 PN16 DE 180
309413 | JOELHO 11° POLIETILENO PARA ELETROFUSAO PE 100 PN16 DE 200
309414 | JOELHO 11° POLIETILENO PARA ELETROFUSAO PE 100 PN16 DE 225
309401 | JOELHO 22,5° POLIETILENO PARA ELETROFUSAO PE 100 PN16 DE 110
309402 | JOELHO 22,5° POLIETILENO PARA ELETROFUSAO PE 100 PN16 DE 160
309403 | JOELHO 22,5° POLIETILENO PARA ELETROFUSAO PE 100 PN16 DE 180
309400 | JOELHO 22,5° POLIETILENO PARA ELETROFUSAO PE 100 PN16 DE 90
314012 | JOELHO 45 PVC-U JS BB PN750KPA NBR 5648 DE 110
314011 | JOELHO 45 PVC-U JS BB PN750KPA NBR 5648 DE 85
309392 | JOELHO 45° POLIETILENO PARA ELETROFUSAO PE 100 PN16 DE 110
309393 | JOELHO 45° POLIETILENO PARA ELETROFUSAO PE 100 PN16 DE 160
309394 | JOELHO 45° POLIETILENO PARA ELETROFUSAO PE 100 PN16 DE 180
309395 | JOELHO 45° POLIETILENO PARA ELETROFUSAO PE 100 PN16 DE 200
309396 | JOELHO 45° POLIETILENO PARA ELETROFUSAO PE 100 PN16 DE 225
309397 | JOELHO 45° POLIETILENO PARA ELETROFUSAO PE 100 PN16 DE 250
309398 | JOELHO 45° POLIETILENO PARA ELETROFUSAO PE 100 PN16 DE 280
309399 | JOELHO 45° POLIETILENO PARA ELETROFUSAO PE 100 PN16 DE 315
309390 | JOELHO 45° POLIETILENO PARA ELETROFUSAO PE 100 PN16 DE 63
309391 | JOELHO 45° POLIETILENO PARA ELETROFUSAO PE 100 PN16 DE 90
308971 | JOELHO 45° PVC-U JS BB PN750KPA NBR 5648 DE 20
308970 | JOELHO 45° PVC-U JS BB PN750KPA NBR 5648 DE 25
308972 | JOELHO 45° PVC-U JS BB PN750KPA NBR 5648 DE 32
308973 | JOELHO 45° PVC-U JS BB PN750KPA NBR 5648 DE 40
308974 | JOELHO 45° PVC-U JS BB PN750KPA NBR 5648 DE 50
308975 | JOELHO 45° PVC-U JS BB PN750KPA NBR 5648 DE 60
320539 | JOELHO 90 ACO INOX 316L PP COM COSTURA ASME B16.9 SCH5S POL 4”
320251 | JOELHO 90 CPVC JS BBB SCH 80 ASTM F439 NSF/ANSI STD 14&61 FDA 21 POL 4”
314010 | JOELHO 90 PVC-U JS BB PN750KPA NBR 5648 DE 110
314009 | JOELHO 90 PVC-U JS BB PN750KPA NBR 5648 DE 85
309382 | JOELHO 90° POLIETILENO PARA ELETROFUSAO PE 100 PN16 DE 110
309383 | JOELHO 90° POLIETILENO PARA ELETROFUSAO PE 100 PN16 DE 160
309384 | JOELHO 90° POLIETILENO PARA ELETROFUSAO PE 100 PN16 DE 180
309385 | JOELHO 90° POLIETILENO PARA ELETROFUSAO PE 100 PN16 DE 200
309386 | JOELHO 90° POLIETILENO PARA ELETROFUSAO PE 100 PN16 DE 225
309387 | JOELHO 90° POLIETILENO PARA ELETROFUSAO PE 100 PN16 DE 250
309388 | JOELHO 90° POLIETILENO PARA ELETROFUSAO PE 100 PN16 DE 280
309389 | JOELHO 90° POLIETILENO PARA ELETROFUSAO PE 100 PN16 DE 315
309380 | JOELHO 90° POLIETILENO PARA ELETROFUSAO PE 100 PN16 DE 63
309381 | JOELHO 90° POLIETILENO PARA ELETROFUSAO PE 100 PN16 DE 90
308978 | JOELHO 90° PVC-U JS BB PN750KPA NBR 5648 DE 25
308977 | JOELHO 90° PVC-U JS BB PN750KPA NBR 5648 DE 32
308979 | JOELHO 90° PVC-U JS BB PN750KPA NBR 5648 DE 40
308980 | JOELHO 90° PVC-U JS BB PN750KPA NBR 5648 DE 50
308981 | JOELHO 90° PVC-U JS BB PN750KPA NBR 5648 DE 60
318709 | JOELHO 90° PVC-U JS BB PN750KPA NBR 5648 DE 75
301327 | JOELHO 90° PVC-U JS BOLSA/ROSCA LATAO PN750KPA NBR 5648 DE 20 POL 1/2”
301329 | JOELHO 90° PVC-U JS BOLSA/ROSCA LATAO PN750KPA NBR 5648 DE 25 POL 1/2”
308991 | JOELHO 90° PVC-U JS BOLSA/ROSCA LATAO PN750KPA NBR 5648 DE 25 POL 3/4”
301330 | JOELHO 90° PVC-U JS BOLSA/ROSCA LATAO PN750KPA NBR 5648 DE 32 POL 3/4”
309437 | JOELHO AJUSTAVEL 0 A 12 GRAUS POLIETILENO PE 100 BP PN16 PARA ELETROFUSAO DE 110
309438 | JOELHO AJUSTAVEL 0 A 12 GRAUS POLIETILENO PE 100 BP PN16 PARA ELETROFUSAO DE 160
309439 | JOELHO AJUSTAVEL 0 A 12 GRAUS POLIETILENO PE 100 BP PN16 PARA ELETROFUSAO DE 180
309440 | JOELHO AJUSTAVEL 0 A 12 GRAUS POLIETILENO PE 100 BP PN16 PARA ELETROFUSAO DE 200
309441 | JOELHO AJUSTAVEL 0 A 12 GRAUS POLIETILENO PE 100 BP PN16 PARA ELETROFUSAO DE 225
309442 | JOELHO AJUSTAVEL 0 A 12 GRAUS POLIETILENO PE 100 BP PN16 PARA ELETROFUSAO DE 250
309436 | JOELHO AJUSTAVEL 0 A 12 GRAUS POLIETILENO PE 100 BP PN16 PARA ELETROFUSAO DE 90
309415 | JOELHO AJUSTAVEL 0 A 24 GRAUS POLIETILENO PARA ELETROFUSAO PE 100 PN16 DE 225
309444 | JOELHO AJUSTAVEL 0 A 24 GRAUS POLIETILENO PE 100 BP PN16 PARA ELETROFUSAO DE 110
309445 | JOELHO AJUSTAVEL 0 A 24 GRAUS POLIETILENO PE 100 BP PN16 PARA ELETROFUSAO DE 160
309446 | JOELHO AJUSTAVEL 0 A 24 GRAUS POLIETILENO PE 100 BP PN16 PARA ELETROFUSAO DE 180
309447 | JOELHO AJUSTAVEL 0 A 24 GRAUS POLIETILENO PE 100 BP PN16 PARA ELETROFUSAO DE 200
309448 | JOELHO AJUSTAVEL 0 A 24 GRAUS POLIETILENO PE 100 BP PN16 PARA ELETROFUSAO DE 250
309443 | JOELHO AJUSTAVEL 0 A 24 GRAUS POLIETILENO PE 100 BP PN16 PARA ELETROFUSAO DE 90
309578 | JOELHO POLIETILENO INJETADO 45 TERMOFUSAO PE 100 PN10 DE 110
309579 | JOELHO POLIETILENO INJETADO 45 TERMOFUSAO PE 100 PN10 DE 160
309580 | JOELHO POLIETILENO INJETADO 45 TERMOFUSAO PE 100 PN10 DE 180
309581 | JOELHO POLIETILENO INJETADO 45 TERMOFUSAO PE 100 PN10 DE 200
309582 | JOELHO POLIETILENO INJETADO 45 TERMOFUSAO PE 100 PN10 DE 225
309583 | JOELHO POLIETILENO INJETADO 45 TERMOFUSAO PE 100 PN10 DE 250
309584 | JOELHO POLIETILENO INJETADO 45 TERMOFUSAO PE 100 PN10 DE 280
309585 | JOELHO POLIETILENO INJETADO 45 TERMOFUSAO PE 100 PN10 DE 315
309586 | JOELHO POLIETILENO INJETADO 45 TERMOFUSAO PE 100 PN10 DE 355
309587 | JOELHO POLIETILENO INJETADO 45 TERMOFUSAO PE 100 PN10 DE 400
309576 | JOELHO POLIETILENO INJETADO 45 TERMOFUSAO PE 100 PN10 DE 63
309577 | JOELHO POLIETILENO INJETADO 45 TERMOFUSAO PE 100 PN10 DE 90
309593 | JOELHO POLIETILENO INJETADO 45 TERMOFUSAO PE 100 PN16 DE 110
309594 | JOELHO POLIETILENO INJETADO 45 TERMOFUSAO PE 100 PN16 DE 160
309595 | JOELHO POLIETILENO INJETADO 45 TERMOFUSAO PE 100 PN16 DE 180
309596 | JOELHO POLIETILENO INJETADO 45 TERMOFUSAO PE 100 PN16 DE 200
309597 | JOELHO POLIETILENO INJETADO 45 TERMOFUSAO PE 100 PN16 DE 225
309598 | JOELHO POLIETILENO INJETADO 45 TERMOFUSAO PE 100 PN16 DE 250
309599 | JOELHO POLIETILENO INJETADO 45 TERMOFUSAO PE 100 PN16 DE 280
309600 | JOELHO POLIETILENO INJETADO 45 TERMOFUSAO PE 100 PN16 DE 315
309601 | JOELHO POLIETILENO INJETADO 45 TERMOFUSAO PE 100 PN16 DE 355
309602 | JOELHO POLIETILENO INJETADO 45 TERMOFUSAO PE 100 PN16 DE 400
309591 | JOELHO POLIETILENO INJETADO 45 TERMOFUSAO PE 100 PN16 DE 63
309592 | JOELHO POLIETILENO INJETADO 45 TERMOFUSAO PE 100 PN16 DE 90
309550 | JOELHO POLIETILENO INJETADO 90 TERMOFUSAO PE 100 PN10 DE 110
309551 | JOELHO POLIETILENO INJETADO 90 TERMOFUSAO PE 100 PN10 DE 160
309556 | JOELHO POLIETILENO INJETADO 90 TERMOFUSAO PE 100 PN10 DE 180
309552 | JOELHO POLIETILENO INJETADO 90 TERMOFUSAO PE 100 PN10 DE 200
309553 | JOELHO POLIETILENO INJETADO 90 TERMOFUSAO PE 100 PN10 DE 225
309554 | JOELHO POLIETILENO INJETADO 90 TERMOFUSAO PE 100 PN10 DE 250
309555 | JOELHO POLIETILENO INJETADO 90 TERMOFUSAO PE 100 PN10 DE 280
309557 | JOELHO POLIETILENO INJETADO 90 TERMOFUSAO PE 100 PN10 DE 315
309558 | JOELHO POLIETILENO INJETADO 90 TERMOFUSAO PE 100 PN10 DE 355
309559 | JOELHO POLIETILENO INJETADO 90 TERMOFUSAO PE 100 PN10 DE 400
309560 | JOELHO POLIETILENO INJETADO 90 TERMOFUSAO PE 100 PN10 DE 450
309561 | JOELHO POLIETILENO INJETADO 90 TERMOFUSAO PE 100 PN10 DE 500
309548 | JOELHO POLIETILENO INJETADO 90 TERMOFUSAO PE 100 PN10 DE 63
309549 | JOELHO POLIETILENO INJETADO 90 TERMOFUSAO PE 100 PN10 DE 90
309564 | JOELHO POLIETILENO INJETADO 90 TERMOFUSAO PE 100 PN16 DE 110
309565 | JOELHO POLIETILENO INJETADO 90 TERMOFUSAO PE 100 PN16 DE 160
309566 | JOELHO POLIETILENO INJETADO 90 TERMOFUSAO PE 100 PN16 DE 180
309567 | JOELHO POLIETILENO INJETADO 90 TERMOFUSAO PE 100 PN16 DE 200
309568 | JOELHO POLIETILENO INJETADO 90 TERMOFUSAO PE 100 PN16 DE 225
309569 | JOELHO POLIETILENO INJETADO 90 TERMOFUSAO PE 100 PN16 DE 250
309570 | JOELHO POLIETILENO INJETADO 90 TERMOFUSAO PE 100 PN16 DE 280
309571 | JOELHO POLIETILENO INJETADO 90 TERMOFUSAO PE 100 PN16 DE 315
309572 | JOELHO POLIETILENO INJETADO 90 TERMOFUSAO PE 100 PN16 DE 355
309573 | JOELHO POLIETILENO INJETADO 90 TERMOFUSAO PE 100 PN16 DE 400
309574 | JOELHO POLIETILENO INJETADO 90 TERMOFUSAO PE 100 PN16 DE 450
309575 | JOELHO POLIETILENO INJETADO 90 TERMOFUSAO PE 100 PN16 DE 500
309562 | JOELHO POLIETILENO INJETADO 90 TERMOFUSAO PE 100 PN16 DE 63
309563 | JOELHO POLIETILENO INJETADO 90 TERMOFUSAO PE 100 PN16 DE 90
301267 | JOELHO PVC JS 45 SCH80 PN10 DE20MM ASTM D2467 NSF/ANSI STD 14&61 FDA 21
301269 | JOELHO PVC JS 45 SCH80 PN10 DE25MM ASTM D2467 NSF/ANSI STD 14&61 FDA 21
301272 | JOELHO PVC JS 45 SCH80 PN10 DE32MM ASTM D2467 NSF/ANSI STD 14&61 FDA 21
301273 | JOELHO PVC JS 45 SCH80 PN10 DE40MM ASTM D2467 NSF/ANSI STD 14&61 FDA 21
301274 | JOELHO PVC JS 45 SCH80 PN10 DE50MM ASTM D2467 NSF/ANSI STD 14&61 FDA 21
301275 | JOELHO PVC JS 45 SCH80 PN10 DE63MM ASTM D2467 NSF/ANSI STD 14&61 FDA 21
301258 | JOELHO PVC JS 90 SCH80 PN10 DE20MM ASTM D2467 NSF/ANSI STD 14&61 FDA 21
301259 | JOELHO PVC JS 90 SCH80 PN10 DE25MM ASTM D2467 NSF/ANSI STD 14&61 FDA 21
301260 | JOELHO PVC JS 90 SCH80 PN10 DE32MM ASTM D2467 NSF/ANSI STD 14&61 FDA 21
301261 | JOELHO PVC JS 90 SCH80 PN10 DE40MM ASTM D2467 NSF/ANSI STD 14&61 FDA 21
301262 | JOELHO PVC JS 90º SCH80 PN10 DE50MM ASTM D2467 NSF/ANSI STD 14&61 FDA 21
301263 | JOELHO PVC JS 90º SCH80 PN10 DE63MM ASTM D2467 NSF/ANSI STD 14&61 FDA 21
301265 | JOELHO PVC JS 90º SCH80 PN10 DE75MM ASTM D2467 NSF/ANSI STD 14&61 FDA 21
312110 | JOELHO PVC JS 90º SCH80 PN10 DE90MM ASTM D2467 NSF/ANSI STD 14&61 FDA 21
307203 | JOELHO PVC-U JEI PB 45º PARA ESGOTO PREDIAL E AGUA PLUVIAL NBR 5688 SERIE NORMAL DN100
312258 | JOELHO PVC-U JEI PB 45º PARA ESGOTO PREDIAL E AGUA PLUVIAL NBR 5688 SERIE NORMAL DN150
312259 | JOELHO PVC-U JEI PB 45º PARA ESGOTO PREDIAL E AGUA PLUVIAL NBR 5688 SERIE NORMAL DN200
307205 | JOELHO PVC-U JEI PB 45º PARA ESGOTO PREDIAL E AGUA PLUVIAL NBR 5688 SERIE NORMAL DN50
312244 | JOELHO PVC-U JEI PB 45º PARA ESGOTO PREDIAL E AGUA PLUVIAL NBR 5688 SERIE NORMAL DN75
315079 | JOELHO PVC-U JEI PB 45º PARA ESGOTO PREDIAL E AGUA PLUVIAL NBR 5688 SERIE REFORCADA DN100
312497 | JOELHO PVC-U JEI PB 90º COM VISITA PARA ESGOTO PREDIAL E AGUA PLUVIAL NBR 5688 SERIE NORMAL DN100 DN50
307209 | JOELHO PVC-U JEI PB 90º PARA ESGOTO PREDIAL E AGUA PLUVIAL NBR 5688 SERIE NORMAL DN100
312261 | JOELHO PVC-U JEI PB 90º PARA ESGOTO PREDIAL E AGUA PLUVIAL NBR 5688 SERIE NORMAL DN150
312262 | JOELHO PVC-U JEI PB 90º PARA ESGOTO PREDIAL E AGUA PLUVIAL NBR 5688 SERIE NORMAL DN200
307208 | JOELHO PVC-U JEI PB 90º PARA ESGOTO PREDIAL E AGUA PLUVIAL NBR 5688 SERIE NORMAL DN50
312260 | JOELHO PVC-U JEI PB 90º PARA ESGOTO PREDIAL E AGUA PLUVIAL NBR 5688 SERIE NORMAL DN75
307130 | JOELHO PVC-U JS PB 45º PARA ESGOTO PREDIAL E AGUA PLUVIAL NBR 5688 SERIE NORMAL DN40
289251 | JOELHO PVC-U JS PB 90º PARA ESGOTO PREDIAL E AGUA PLUVIAL NBR 5688 SERIE NORMAL DN40
301232 | JOELHO REDUCAO 90° PVC-U JS BB PN750KPA NBR 5648 DE 25 DE 20
301233 | JOELHO REDUCAO 90° PVC-U JS BB PN750KPA NBR 5648 DE 32 DE 25
301234 | JOELHO REDUCAO 90° PVC-U JS BOLSA/ROSCA PN750KPA NBR 5648 DE 20 POL 1/2”
301235 | JOELHO REDUCAO 90° PVC-U JS BOLSA/ROSCA PN750KPA NBR 5648 DE 25 POL 1/2”
301236 | JOELHO REDUCAO 90° PVC-U JS BOLSA/ROSCA PN750KPA NBR 5648 DE 25 POL 3/4”
305071 | JUNCAO FD FFF PARA ESGOTO PN10 DN100
293004 | JUNCAO FD FFF PARA ESGOTO PN10 DN150
307916 | JUNCAO FD FFF PARA ESGOTO PN10 DN200
307920 | JUNCAO FD FFF PARA ESGOTO PN10 DN250
307922 | JUNCAO FD FFF PARA ESGOTO PN10 DN300
307923 | JUNCAO FD FFF PARA ESGOTO PN10 DN400
307904 | JUNCAO FD FFF PARA ESGOTO PN10 DN50
286285 | JUNCAO FD FFF PARA ESGOTO PN10 DN80
307926 | JUNCAO FD FFF PARA ESGOTO PN16 DN100
299414 | JUNCAO FD FFF PARA ESGOTO PN16 DN150
307927 | JUNCAO FD FFF PARA ESGOTO PN16 DN200
307928 | JUNCAO FD FFF PARA ESGOTO PN16 DN250
307929 | JUNCAO FD FFF PARA ESGOTO PN16 DN300
307930 | JUNCAO FD FFF PARA ESGOTO PN16 DN400
307924 | JUNCAO FD FFF PARA ESGOTO PN16 DN50
307925 | JUNCAO FD FFF PARA ESGOTO PN16 DN80
307889 | JUNCAO FD FFF PN10 DN100
292322 | JUNCAO FD FFF PN10 DN150
6734 | JUNCAO FD FFF PN10 DN200
6823 | JUNCAO FD FFF PN10 DN250
6874 | JUNCAO FD FFF PN10 DN300
6971 | JUNCAO FD FFF PN10 DN400
307878 | JUNCAO FD FFF PN10 DN50
6319 | JUNCAO FD FFF PN10 DN80
6424 | JUNCAO FD FFF PN16 DN100
6602 | JUNCAO FD FFF PN16 DN150
308009 | JUNCAO FD FFF PN16 DN200
156019 | JUNCAO FD FFF PN16 DN250
304019 | JUNCAO FD FFF PN16 DN300
308008 | JUNCAO FD FFF PN16 DN400
308011 | JUNCAO FD FFF PN16 DN50
308010 | JUNCAO FD FFF PN16 DN80
75850 | JUNCAO FD FFF PN25 DN150
236675 | JUNCAO FD FFF PN25 DN250
6483 | JUNCAO FD FFF PN25 DN400
60232 | JUNCAO FD FFF PN25 DN50
261335 | JUNCAO PVC JE BBB COLETOR DE ESGOTO COM ANEIS DN100
261343 | JUNCAO PVC JE BBB COLETOR DE ESGOTO COM ANEIS DN150
213403 | JUNCAO PVC JE BBB COLETOR DE ESGOTO COM ANEIS DN200
300343 | JUNCAO PVC JE BBB COLETOR DE ESGOTO COM ANEIS DN250
300344 | JUNCAO PVC JE BBB COLETOR DE ESGOTO COM ANEIS DN300
300345 | JUNCAO PVC JE BBB COLETOR DE ESGOTO COM ANEIS DN350
300346 | JUNCAO PVC JE BBB COLETOR DE ESGOTO COM ANEIS DN400
23680 | JUNCAO PVC JE BBB COM ANEIS DN50
300347 | JUNCAO PVC JE BBP COLETOR DE ESGOTO COM ANEIS DN100
300348 | JUNCAO PVC JE BBP COLETOR DE ESGOTO COM ANEIS DN150
300349 | JUNCAO PVC JE BBP COLETOR DE ESGOTO COM ANEIS DN200
300350 | JUNCAO PVC JE BBP COLETOR DE ESGOTO COM ANEIS DN250
300351 | JUNCAO PVC JE BBP COLETOR DE ESGOTO COM ANEIS DN300
301368 | JUNCAO PVC SCH80 JS PN10 DE20MM ASTM D2467 NSF/ANSI STD 14&61 FDA 21
301369 | JUNCAO PVC SCH80 JS PN10 DE25MM ASTM D2467 NSF/ANSI STD 14&61 FDA 21
301370 | JUNCAO PVC SCH80 JS PN10 DE32MM ASTM D2467 NSF/ANSI STD 14&61 FDA 21
301371 | JUNCAO PVC SCH80 JS PN10 DE40MM ASTM D2467 NSF/ANSI STD 14&61 FDA 21
301372 | JUNCAO PVC SCH80 JS PN10 DE50MM ASTM D2467 NSF/ANSI STD 14&61 FDA 21
301373 | JUNCAO PVC SCH80 JS PN10 DE63MM ASTM D2467 NSF/ANSI STD 14&61 FDA 21
312285 | JUNCAO PVC-U JE BB SIMPLES PARA ESGOTO PREDIAL E AGUA PLUVIAL NBR 5688 SERIE NORMAL DN200
312293 | JUNCAO PVC-U JEI BB DUPLA PARA ESGOTO PREDIAL E AGUA PLUVIAL NBR 5688 SERIE NORMAL DN100 DN100 DN100
312871 | JUNCAO PVC-U JEI BB DUPLA PARA ESGOTO PREDIAL E AGUA PLUVIAL NBR 5688 SERIE NORMAL DN75 DN75 DN75
312292 | JUNCAO PVC-U JEI BB INVERTIDA PARA ESGOTO PREDIAL E AGUA PLUVIAL NBR 5688 SERIE NORMAL DN75 DN75
312283 | JUNCAO PVC-U JEI BB SIMPLES PARA ESGOTO PREDIAL E AGUA PLUVIAL NBR 5688 SERIE NORMAL DN100
312284 | JUNCAO PVC-U JEI BB SIMPLES PARA ESGOTO PREDIAL E AGUA PLUVIAL NBR 5688 SERIE NORMAL DN150
312264 | JUNCAO PVC-U JEI BB SIMPLES PARA ESGOTO PREDIAL E AGUA PLUVIAL NBR 5688 SERIE NORMAL DN50
312265 | JUNCAO PVC-U JEI BB SIMPLES PARA ESGOTO PREDIAL E AGUA PLUVIAL NBR 5688 SERIE NORMAL DN75
312263 | JUNCAO PVC-U JS BB SIMPLES PARA ESGOTO PREDIAL E AGUA PLUVIAL NBR 5688 SERIE NORMAL DN40
307933 | JUNCAO REDUCAO FD FFF PARA ESGOTO PN10 DN100 DN80
307934 | JUNCAO REDUCAO FD FFF PARA ESGOTO PN10 DN150 DN100
307935 | JUNCAO REDUCAO FD FFF PARA ESGOTO PN10 DN200 DN100
308000 | JUNCAO REDUCAO FD FFF PARA ESGOTO PN10 DN200 DN150
307937 | JUNCAO REDUCAO FD FFF PARA ESGOTO PN10 DN250 DN150
307936 | JUNCAO REDUCAO FD FFF PARA ESGOTO PN10 DN250 DN200
307938 | JUNCAO REDUCAO FD FFF PARA ESGOTO PN10 DN300 DN150
307939 | JUNCAO REDUCAO FD FFF PARA ESGOTO PN10 DN300 DN200
307940 | JUNCAO REDUCAO FD FFF PARA ESGOTO PN10 DN400 DN300
307941 | JUNCAO REDUCAO FD FFF PARA ESGOTO PN16 DN100 DN80
307942 | JUNCAO REDUCAO FD FFF PARA ESGOTO PN16 DN150 DN100
307943 | JUNCAO REDUCAO FD FFF PARA ESGOTO PN16 DN200 DN100
307944 | JUNCAO REDUCAO FD FFF PARA ESGOTO PN16 DN200 DN150
307945 | JUNCAO REDUCAO FD FFF PARA ESGOTO PN16 DN250 DN150
307946 | JUNCAO REDUCAO FD FFF PARA ESGOTO PN16 DN250 DN200
307947 | JUNCAO REDUCAO FD FFF PARA ESGOTO PN16 DN300 DN150
307948 | JUNCAO REDUCAO FD FFF PARA ESGOTO PN16 DN300 DN200
307949 | JUNCAO REDUCAO FD FFF PARA ESGOTO PN16 DN400 DN300
311725 | JUNCAO REDUCAO FD FFF PARA ESGOTO PN25 DN300 DN200
307890 | JUNCAO REDUCAO FD FFF PN10 DN100 DN80
307891 | JUNCAO REDUCAO FD FFF PN10 DN150 DN100
6670 | JUNCAO REDUCAO FD FFF PN10 DN200 DN100
6700 | JUNCAO REDUCAO FD FFF PN10 DN200 DN150
6807 | JUNCAO REDUCAO FD FFF PN10 DN250 DN150
38962 | JUNCAO REDUCAO FD FFF PN10 DN250 DN200
6831 | JUNCAO REDUCAO FD FFF PN10 DN300 DN150
6840 | JUNCAO REDUCAO FD FFF PN10 DN300 DN200
6980 | JUNCAO REDUCAO FD FFF PN10 DN400 DN300
6572 | JUNCAO REDUCAO FD FFF PN16 DN150 DN100
307899 | JUNCAO REDUCAO FD FFF PN16 DN200 DN100
7153 | JUNCAO REDUCAO FD FFF PN16 DN200 DN150
307900 | JUNCAO REDUCAO FD FFF PN16 DN250 DN150
307901 | JUNCAO REDUCAO FD FFF PN16 DN250 DN200
307902 | JUNCAO REDUCAO FD FFF PN16 DN300 DN150
307903 | JUNCAO REDUCAO FD FFF PN16 DN300 DN200
39004 | JUNCAO REDUCAO FD FFF PN16 DN400 DN300
178632 | JUNCAO REDUCAO FD FFF PN25 DN200 DN100
115169 | JUNCAO REDUCAO FD FFF PN25 DN200 DN150
311709 | JUNCAO REDUCAO FD FFF PN25 DN300 DN200
282517 | JUNCAO REDUCAO FD FFF PN25 DN400 DN300
312288 | JUNCAO REDUCAO PVC-U JEI BB SIMPLES PARA ESGOTO PREDIAL E AGUA PLUVIAL NBR 5688 SERIE NORMAL DN100 DN50
312289 | JUNCAO REDUCAO PVC-U JEI BB SIMPLES PARA ESGOTO PREDIAL E AGUA PLUVIAL NBR 5688 SERIE NORMAL DN100 DN75
312290 | JUNCAO REDUCAO PVC-U JEI BB SIMPLES PARA ESGOTO PREDIAL E AGUA PLUVIAL NBR 5688 SERIE NORMAL DN150 DN100
312286 | JUNCAO REDUCAO PVC-U JS BB SIMPLES PARA ESGOTO PREDIAL E AGUA PLUVIAL NBR 5688 SERIE NORMAL DN75 DN40
312291 | JUNCAO REDUCAO PVC-U JS BB SIMPLES PARA ESGOTO PREDIAL E AGUA PLUVIAL NBR 5688 SERIE NORMAL DN75 DN50
307050 | JUNTA DE DESMONTAGEM TRAVADA ACO/FD PARA ESGOTO PN10 DN100
307736 | JUNTA DE DESMONTAGEM TRAVADA ACO/FD PARA ESGOTO PN10 DN1000
307737 | JUNTA DE DESMONTAGEM TRAVADA ACO/FD PARA ESGOTO PN10 DN1200
304644 | JUNTA DE DESMONTAGEM TRAVADA ACO/FD PARA ESGOTO PN10 DN150
307697 | JUNTA DE DESMONTAGEM TRAVADA ACO/FD PARA ESGOTO PN10 DN200
307724 | JUNTA DE DESMONTAGEM TRAVADA ACO/FD PARA ESGOTO PN10 DN250
307726 | JUNTA DE DESMONTAGEM TRAVADA ACO/FD PARA ESGOTO PN10 DN400
310487 | JUNTA DE DESMONTAGEM TRAVADA ACO/FD PARA ESGOTO PN10 DN50
307727 | JUNTA DE DESMONTAGEM TRAVADA ACO/FD PARA ESGOTO PN10 DN500
307729 | JUNTA DE DESMONTAGEM TRAVADA ACO/FD PARA ESGOTO PN10 DN600
307731 | JUNTA DE DESMONTAGEM TRAVADA ACO/FD PARA ESGOTO PN10 DN700
310489 | JUNTA DE DESMONTAGEM TRAVADA ACO/FD PARA ESGOTO PN10 DN80
307732 | JUNTA DE DESMONTAGEM TRAVADA ACO/FD PARA ESGOTO PN10 DN800
307735 | JUNTA DE DESMONTAGEM TRAVADA ACO/FD PARA ESGOTO PN10 DN900
307739 | JUNTA DE DESMONTAGEM TRAVADA ACO/FD PARA ESGOTO PN16 DN100
307752 | JUNTA DE DESMONTAGEM TRAVADA ACO/FD PARA ESGOTO PN16 DN1000
307754 | JUNTA DE DESMONTAGEM TRAVADA ACO/FD PARA ESGOTO PN16 DN1200
307740 | JUNTA DE DESMONTAGEM TRAVADA ACO/FD PARA ESGOTO PN16 DN150
307741 | JUNTA DE DESMONTAGEM TRAVADA ACO/FD PARA ESGOTO PN16 DN200
307742 | JUNTA DE DESMONTAGEM TRAVADA ACO/FD PARA ESGOTO PN16 DN250
307744 | JUNTA DE DESMONTAGEM TRAVADA ACO/FD PARA ESGOTO PN16 DN300
307746 | JUNTA DE DESMONTAGEM TRAVADA ACO/FD PARA ESGOTO PN16 DN400
310488 | JUNTA DE DESMONTAGEM TRAVADA ACO/FD PARA ESGOTO PN16 DN50
307747 | JUNTA DE DESMONTAGEM TRAVADA ACO/FD PARA ESGOTO PN16 DN500
307748 | JUNTA DE DESMONTAGEM TRAVADA ACO/FD PARA ESGOTO PN16 DN600
307749 | JUNTA DE DESMONTAGEM TRAVADA ACO/FD PARA ESGOTO PN16 DN700
310490 | JUNTA DE DESMONTAGEM TRAVADA ACO/FD PARA ESGOTO PN16 DN80
307750 | JUNTA DE DESMONTAGEM TRAVADA ACO/FD PARA ESGOTO PN16 DN800
307751 | JUNTA DE DESMONTAGEM TRAVADA ACO/FD PARA ESGOTO PN16 DN900
288185 | JUNTA DE DESMONTAGEM TRAVADA ACO/FD PN10 DN1000
202991 | JUNTA DE DESMONTAGEM TRAVADA ACO/FD PN10 DN300
203017 | JUNTA DE DESMONTAGEM TRAVADA ACO/FD PN10 DN500
252735 | JUNTA DE DESMONTAGEM TRAVADA ACO/FD PN10 DN700
306843 | JUNTA DE DESMONTAGEM TRAVADA ACO/FD PN16 DN1000
306844 | JUNTA DE DESMONTAGEM TRAVADA ACO/FD PN16 DN1200
203025 | JUNTA DE DESMONTAGEM TRAVADA ACO/FD PN16 DN150
203033 | JUNTA DE DESMONTAGEM TRAVADA ACO/FD PN16 DN200
203068 | JUNTA DE DESMONTAGEM TRAVADA ACO/FD PN16 DN500
306840 | JUNTA DE DESMONTAGEM TRAVADA ACO/FD PN16 DN600
306841 | JUNTA DE DESMONTAGEM TRAVADA ACO/FD PN16 DN700
306842 | JUNTA DE DESMONTAGEM TRAVADA ACO/FD PN16 DN900
311416 | JUNTA DE DESMONTAGEM TRAVADA ACO/FD PN25 DN100
311417 | JUNTA DE DESMONTAGEM TRAVADA ACO/FD PN25 DN1000
311418 | JUNTA DE DESMONTAGEM TRAVADA ACO/FD PN25 DN1200
302810 | JUNTA DE DESMONTAGEM TRAVADA ACO/FD PN25 DN150
302802 | JUNTA DE DESMONTAGEM TRAVADA ACO/FD PN25 DN200
234656 | JUNTA DE DESMONTAGEM TRAVADA ACO/FD PN25 DN250
234664 | JUNTA DE DESMONTAGEM TRAVADA ACO/FD PN25 DN300
244031 | JUNTA DE DESMONTAGEM TRAVADA ACO/FD PN25 DN400
311495 | JUNTA DE DESMONTAGEM TRAVADA ACO/FD PN25 DN50
311496 | JUNTA DE DESMONTAGEM TRAVADA ACO/FD PN25 DN500
311419 | JUNTA DE DESMONTAGEM TRAVADA ACO/FD PN25 DN600
311676 | JUNTA DE DESMONTAGEM TRAVADA ACO/FD PN25 DN700
311420 | JUNTA DE DESMONTAGEM TRAVADA ACO/FD PN25 DN80
311421 | JUNTA DE DESMONTAGEM TRAVADA ACO/FD PN25 DN800
311422 | JUNTA DE DESMONTAGEM TRAVADA ACO/FD PN25 DN900
307725 | JUNTA DE DESMONTAGEM TRAVADA FD PARA ESGOTO PN10 DN300
300525 | JUNTA DE DESMONTAGEM TRAVADA FD PN10 DN100
288183 | JUNTA DE DESMONTAGEM TRAVADA FD PN10 DN1200
299744 | JUNTA DE DESMONTAGEM TRAVADA FD PN10 DN150
202983 | JUNTA DE DESMONTAGEM TRAVADA FD PN10 DN200
250147 | JUNTA DE DESMONTAGEM TRAVADA FD PN10 DN250
203050 | JUNTA DE DESMONTAGEM TRAVADA FD PN10 DN400
310486 | JUNTA DE DESMONTAGEM TRAVADA FD PN10 DN50
252727 | JUNTA DE DESMONTAGEM TRAVADA FD PN10 DN600
306835 | JUNTA DE DESMONTAGEM TRAVADA FD PN10 DN80
130451 | JUNTA DE DESMONTAGEM TRAVADA FD PN10 DN800
306837 | JUNTA DE DESMONTAGEM TRAVADA FD PN10 DN900
227463 | JUNTA DE DESMONTAGEM TRAVADA FD PN16 DN100
306839 | JUNTA DE DESMONTAGEM TRAVADA FD PN16 DN250
302029 | JUNTA DE DESMONTAGEM TRAVADA FD PN16 DN300
302030 | JUNTA DE DESMONTAGEM TRAVADA FD PN16 DN400
310485 | JUNTA DE DESMONTAGEM TRAVADA FD PN16 DN50
306838 | JUNTA DE DESMONTAGEM TRAVADA FD PN16 DN80
309450 | JUNTA ELASTICA EPDM DUREZA 65 SHORE PARA FLANGE PVC/CPVC SCH80 DE 20
309462 | JUNTA ELASTICA EPDM DUREZA 65 SHORE PARA FLANGE PVC/CPVC SCH80 DE 25
309458 | JUNTA ELASTICA EPDM DUREZA 65 SHORE PARA FLANGE PVC/CPVC SCH80 DE 32
309459 | JUNTA ELASTICA EPDM DUREZA 65 SHORE PARA FLANGE PVC/CPVC SCH80 DE 40
309460 | JUNTA ELASTICA EPDM DUREZA 65 SHORE PARA FLANGE PVC/CPVC SCH80 DE 50
309461 | JUNTA ELASTICA EPDM DUREZA 65 SHORE PARA FLANGE PVC/CPVC SCH80 DE 63
314231 | JUNTA ELASTICA EPDM DUREZA 65 SHORE PARA FLANGE PVC/CPVC SCH80 DE 90
42560 | JUNTA FLEXIVEL PARA TRANSICAO CERAMICO DN100 (DE132) X PVC DN100 (DE110) COM ABRACADEIRA ACO INOX
41912 | JUNTA FLEXIVEL PARA TRANSICAO CERAMICO DN150 (DE190) X PVC DN150 (DE160) COM ABRACADEIRA ACO INOX
287447 | JUNTA FLEXIVEL PARA TRANSICAO CERAMICO DN200 (DE246) X PVC DN200 (DE200) COM ABRACADEIRA ACO INOX
287448 | JUNTA FLEXIVEL PARA TRANSICAO CERAMICO DN250 (DE306) X PVC DN250 (DE250) COM ABRACADEIRA ACO INOX
287446 | JUNTA FLEXIVEL PARA TRANSICAO CERAMICO DN300 (DE360) X PVC DN300 (DE315) COM ABRACADEIRA ACO INOX
313381 | JUNTA GIBAULT FD JE PARA ESGOTO PN16 DN250
313382 | JUNTA GIBAULT FD JE PARA ESGOTO PN16 DN300
313379 | JUNTA GIBAULT FD JE PARA ESGOTO PN16 DN350
313383 | JUNTA GIBAULT FD JE PARA ESGOTO PN16 DN400
313384 | JUNTA GIBAULT FD JE PARA ESGOTO PN16 DN500
313385 | JUNTA GIBAULT FD JE PARA ESGOTO PN16 DN600
319329 | JUNTA GIBAULT FD JE PARA ESGOTO PN25 DN100
313387 | JUNTA GIBAULT FD JE PARA ESGOTO PN25 DN150
313388 | JUNTA GIBAULT FD JE PARA ESGOTO PN25 DN200
313386 | JUNTA GIBAULT FD JE PARA ESGOTO PN25 DN50
313380 | JUNTA GIBAULT FD JE PARA ESGOTO PN25 DN80
7455 | JUNTA GIBAULT FD JE PN16 DN250
7463 | JUNTA GIBAULT FD JE PN16 DN300
7471 | JUNTA GIBAULT FD JE PN16 DN350
7480 | JUNTA GIBAULT FD JE PN16 DN400
7501 | JUNTA GIBAULT FD JE PN16 DN500
7510 | JUNTA GIBAULT FD JE PN16 DN600
7412 | JUNTA GIBAULT FD JE PN25 DN100
7439 | JUNTA GIBAULT FD JE PN25 DN150
7447 | JUNTA GIBAULT FD JE PN25 DN200
7390 | JUNTA GIBAULT FD JE PN25 DN50
306720 | JUNTA GIBAULT FD JE PN25 DN80
312779 | LAJE REDUCAO SUPERIOR DE CONCRETO ARMADO PARA POCO DE VISITA (DN1200) PB DI 600 DE 1400
18759 | LAJE REDUCAO SUPERIOR DE CONCRETO ARMADO PARA POCO DE VISITA PB DI 600 DE 920
310845 | LAMINADO DE PVC PARA DECANTADOR PARA ETA MAIOR QUE 2,5M LARGURA ESPACAMENTO ENTRE LONAS 0,050M COMPRIMENTO 1,15M
310844 | LAMINADO DE PVC PARA DECANTADOR PARA ETA MAIOR QUE 2,5M LARGURA ESPACAMENTO ENTRE LONAS 0,050M COMPRIMENTO 1,20M
310843 | LAMINADO DE PVC PARA DECANTADOR PARA ETA MAIOR QUE 2,5M LARGURA ESPACAMENTO ENTRE LONAS 0,055M COMPRIMENTO 1,25M
310842 | LAMINADO DE PVC PARA DECANTADOR PARA ETA MAIOR QUE 2,5M LARGURA ESPACAMENTO ENTRE LONAS 0,060M COMPRIMENTO 1,30M
310841 | LAMINADO DE PVC PARA DECANTADOR PARA ETA MAIOR QUE 2,5M LARGURA ESPACAMENTO ENTRE LONAS 0,064M COMPRIMENTO 1,35M
310840 | LAMINADO DE PVC PARA DECANTADOR PARA ETA MENOR QUE 2,5M LARGURA ESPACAMENTO ENTRE LONAS 0,050M COMPRIMENTO 1,15M
310839 | LAMINADO DE PVC PARA DECANTADOR PARA ETA MENOR QUE 2,5M LARGURA ESPACAMENTO ENTRE LONAS 0,050M COMPRIMENTO 1,20M
310838 | LAMINADO DE PVC PARA DECANTADOR PARA ETA MENOR QUE 2,5M LARGURA ESPACAMENTO ENTRE LONAS 0,055M COMPRIMENTO 1,25M
310832 | LAMINADO DE PVC PARA DECANTADOR PARA ETA MENOR QUE 2,5M LARGURA ESPACAMENTO ENTRE LONAS 0,060M COMPRIMENTO 1,30M
310831 | LAMINADO DE PVC PARA DECANTADOR PARA ETA MENOR QUE 2,5M LARGURA ESPACAMENTO ENTRE LONAS 0,064M COMPRIMENTO 1,35M
320973 | LAVATORIO CANTO SUSPENSO (PARA BANHEIRO) CERAMICA BRANCA
315803 | LAVATORIO COM COLUNA (H=800MM) PARA BANHEIRO CERAMICA BRANCA SEM VALVULA DE ESCOAMENTO SEM TORNEIRA 150 A 200(H) X 355 A 470(L) X 425 A 470MM
320252 | LUVA 90 CPVC JS BBB SCH 80 ASTM F439 NSF/ANSI STD 14&61 FDA 21 POL 4”
320253 | LUVA 90 CPVC JS BBB SCH 80 ASTM F439 NSF/ANSI STD 14&61 FDA 21 POL 6”
320254 | LUVA 90 CPVC JS BBB SCH 80 ASTM F439 NSF/ANSI STD 14&61 FDA 21 POL 8”
300503 | LUVA CPVC JS BB PN10 SCHEDULE 80 ASTM F439 NSF/ANSI STD 14&61 FDA 21 DE 20
300504 | LUVA CPVC JS BB PN10 SCHEDULE 80 ASTM F439 NSF/ANSI STD 14&61 FDA 21 DE 25
300506 | LUVA CPVC JS BB PN10 SCHEDULE 80 ASTM F439 NSF/ANSI STD 14&61 FDA 21 DE 32
300507 | LUVA CPVC JS BB PN10 SCHEDULE 80 ASTM F439 NSF/ANSI STD 14&61 FDA 21 DE 40
300508 | LUVA CPVC JS BB PN10 SCHEDULE 80 ASTM F439 NSF/ANSI STD 14&61 FDA 21 DE 50
300509 | LUVA CPVC JS BB PN10 SCHEDULE 80 ASTM F439 NSF/ANSI STD 14&61 FDA 21 DE 63
315179 | LUVA CPVC JS BB PN10 SCHEDULE 80 ASTM F439 NSF/ANSI STD 14&61 FDA 21 DE 90
7820 | LUVA DE CORRER FD JE 2GS (DI 106MM 1,5 - 0,5MM) DN80
7536 | LUVA DE CORRER FD JE 2GS (DI 75MM 1,5 - 0,5MM) DN50
305517 | LUVA DE CORRER FD JE 2GS BB (DI 1060MM 1,5-0,5MM) DN1000
7587 | LUVA DE CORRER FD JE 2GS BB (DI 124MM 1,5 - 0,5MM) DN100
305526 | LUVA DE CORRER FD JE 2GS BB (DI 1267MM 1,5-0,5MM) DN1200
7617 | LUVA DE CORRER FD JE 2GS BB (DI 178MM 1,5 - 0,5MM) DN150
294560 | LUVA DE CORRER FD JE 2GS BB (DI 178MM 1,5 - 0,5MM) PARA ESGOTO DN150
7633 | LUVA DE CORRER FD JE 2GS BB (DI 230MM 1,5 - 0,5MM) DN200
77801 | LUVA DE CORRER FD JE 2GS BB (DI 280MM 1,5 - 0,5MM) DN250
77666 | LUVA DE CORRER FD JE 2GS BB (DI 334MM 1,5 - 0,5MM) DN300
157678 | LUVA DE CORRER FD JE 2GS BB (DI 334MM 1,5 - 0,5MM) PARA ESGOTO DN300
84395 | LUVA DE CORRER FD JE 2GS BB (DI 386MM 1,5 - 0,5MM) DN350
87181 | LUVA DE CORRER FD JE 2GS BB (DI 438MM 1,5 - 0,5MM) DN400
87190 | LUVA DE CORRER FD JE 2GS BB (DI 541MM 1,5 - 0,5MM) DN500
87203 | LUVA DE CORRER FD JE 2GS BB (DI 644MM 1,5 - 0,5MM) DN600
198099 | LUVA DE CORRER FD JE 2GS BB (DI 747MM 1,5 - 0,5MM) DN700
198102 | LUVA DE CORRER FD JE 2GS BB (DI 851MM 1,5 - 0,5MM) DN800
198110 | LUVA DE CORRER FD JE 2GS BB (DI 954MM 1,5 - 0,5MM) DN900
303135 | LUVA DE CORRER FD JE 2GS BB PARA ESGOTO (DI 106MM 1,5-0,5MM) DN80
303139 | LUVA DE CORRER FD JE 2GS BB PARA ESGOTO (DI 230MM 1,5-0,5MM) DN200
303140 | LUVA DE CORRER FD JE 2GS BB PARA ESGOTO (DI 280MM 1,5-0,5MM) DN250
303142 | LUVA DE CORRER FD JE 2GS BB PARA ESGOTO (DI 386MM 1,5-0,5MM) DN350
303143 | LUVA DE CORRER FD JE 2GS BB PARA ESGOTO (DI 438MM 1,5-0,5MM) DN400
303145 | LUVA DE CORRER FD JE 2GS BB PARA ESGOTO (DI 489MM 1,5-0,5MM) DN450
303146 | LUVA DE CORRER FD JE 2GS BB PARA ESGOTO (DI 541MM 1,5-0,5MM) DN500
303147 | LUVA DE CORRER FD JE 2GS BB PARA ESGOTO (DI 644MM 1,5-0,5MM) DN600
303148 | LUVA DE CORRER FD JE 2GS BB PARA ESGOTO (DI 747MM 1,5-0,5MM) DN700
303149 | LUVA DE CORRER FD JE 2GS BB PARA ESGOTO (DI 851MM 1,5-0,5MM) DN800
303150 | LUVA DE CORRER FD JE 2GS BB PARA ESGOTO (DI 954MM 1,5-0,5MM) DN900
303137 | LUVA DE CORRER FD JE 2GS BB PARA ESGOTO(DI 124MM 1,5-0,5MM) DN100
94307 | LUVA DE CORRER FD JE BB (DI 489MM 1,5 - 0,5MM) DN450
303151 | LUVA DE CORRER FD JE JGS BB PARA ESGOTO (DI 1060MM 1,5-0,5MM) DN1000
303152 | LUVA DE CORRER FD JE JGS BB PARA ESGOTO (DI 1267MM 1,5-0,5MM) DN1200
275549 | LUVA DE CORRER FD JE PARA PVC PBA COM ANEIS CONFORME NBR 15880 DN100
275522 | LUVA DE CORRER FD JE PARA PVC PBA COM ANEIS CONFORME NBR 15880 DN50
275530 | LUVA DE CORRER FD JE PARA PVC PBA COM ANEIS CONFORME NBR 15880 DN75
7811 | LUVA DE CORRER FD JM (DI 103MM 1,5-0,5MM) L=UTIL 150MM PARA ESGOTO DN80
7781 | LUVA DE CORRER FD JM (DI 103MM 1,5-0,5MM) L=UTIL 250MM DN80
280852 | LUVA DE CORRER FD JM (DI 1060MM 1,5-0,5MM) L=UTIL 445MM DN1000
138916 | LUVA DE CORRER FD JM (DI 124MM 1,5-0,5MM) L=UTIL 265MM DN100
280860 | LUVA DE CORRER FD JM (DI 1267MM 1,5-0,5MM) L=UTIL 650MM DN1200
99279 | LUVA DE CORRER FD JM (DI 178MM 1,5-0,5MM) L=UTIL 280MM DN150
80861 | LUVA DE CORRER FD JM (DI 230MM 1,5-0,5MM) L=UTIL 265MM DN200
294410 | LUVA DE CORRER FD JM (DI 230MM 1,5-0,5MM) L=UTIL 265MM PARA ESGOTO DN200
7650 | LUVA DE CORRER FD JM (DI 280MM 1,5-0,5MM) L=UTIL 315MM DN250
7684 | LUVA DE CORRER FD JM (DI 334MM 1,5-0,5MM) L=UTIL 295MM DN300
282533 | LUVA DE CORRER FD JM (DI 334MM 1,5-0,5MM) L=UTIL 295MM PARA ESGOTO DN300
7706 | LUVA DE CORRER FD JM (DI 386MM 1,5-0,5MM) L=UTIL 325MM DN350
7714 | LUVA DE CORRER FD JM (DI 438MM 1,5-0,5MM) L=UTIL 355MM DN400
282534 | LUVA DE CORRER FD JM (DI 438MM 1,5-0,5MM) L=UTIL 355MM PARA ESGOTO DN400
7722 | LUVA DE CORRER FD JM (DI 489MM 1,5-0,5MM) L=UTIL 355MM DN450
8079 | LUVA DE CORRER FD JM (DI 541MM 1,5-0,5MM) L=UTIL 340MM DN500
283743 | LUVA DE CORRER FD JM (DI 541MM 1,5-0,5MM) L=UTIL 340MM PARA ESGOTO DN500
8087 | LUVA DE CORRER FD JM (DI 644MM 1,5-0,5MM) L=UTIL 355MM DN600
7749 | LUVA DE CORRER FD JM (DI 750MM 1,5-0,5MM) L=UTIL 378MM DN700
7951 | LUVA DE CORRER FD JM (DI 854MM 1,5-0,5MM) L=UTIL 380MM DN800
132560 | LUVA DE CORRER FD JM (DI 957MM 1,5-0,5MM) L=UTIL 415MM DN900
315131 | LUVA DE CORRER FD JM PARA ESGOTO (DI 124MM 1,5 - 0,5MM) L=UTIL MINIMO 265MM DN100 DN300
312067 | LUVA DE CORRER FD JTE (DI 280MM 1,5 - 0,5MM) L=UTIL 315MM DN250
312063 | LUVA DE CORRER FD JTE (DI 280MM 1,5 - 0,5MM) L=UTIL 315MM PARA ESGOTO DN250
312080 | LUVA DE CORRER FD JTE (DI 541MM 1,5 - 0,5MM) L=UTIL 340MM DN500
312065 | LUVA DE CORRER FD JTE (DI 541MM 1,5 - 0,5MM) L=UTIL 340MM PARA ESGOTO DN500
83038 | LUVA DE CORRER PVC DEFOFO JE COM ANEL TRAVA L=UTIL 195MM COM ANEIS DN100
40410 | LUVA DE CORRER PVC DEFOFO JE COM ANEL TRAVA L=UTIL 215MM COM ANEIS DN150
28959 | LUVA DE CORRER PVC DEFOFO JE COM ANEL TRAVA L=UTIL 245MM COM ANEIS DN200
28967 | LUVA DE CORRER PVC DEFOFO JE COM ANEL TRAVA L=UTIL 265MM COM ANEIS DN250
28975 | LUVA DE CORRER PVC DEFOFO JE COM ANEL TRAVA L=UTIL 300MM COM ANEIS DN300
114740 | LUVA DE CORRER PVC JE COLETOR DE ESGOTO L=UTIL 140MM COM ANEIS DN100
115100 | LUVA DE CORRER PVC JE COLETOR DE ESGOTO L=UTIL 190MM COM ANEIS DN150
151440 | LUVA DE CORRER PVC JE COLETOR DE ESGOTO L=UTIL 225MM COM ANEIS DN200
151459 | LUVA DE CORRER PVC JE COLETOR DE ESGOTO L=UTIL 280MM COM ANEIS DN250
151467 | LUVA DE CORRER PVC JE COLETOR DE ESGOTO L=UTIL 310MM COM ANEIS DN300
281905 | LUVA DE CORRER PVC JE COLETOR DE ESGOTO L=UTIL 330MM COM ANEIS DN350
281913 | LUVA DE CORRER PVC JE COLETOR DE ESGOTO L=UTIL 350MM COM ANEIS DN400
24015 | LUVA DE CORRER PVC JE COM ANEIS NBR 5647 DN100
23930 | LUVA DE CORRER PVC JE COM ANEIS NBR 5647 DN50
24007 | LUVA DE CORRER PVC JE COM ANEIS NBR 5647 DN75
282921 | LUVA DE CORRER PVC-U JEI BB PARA ESGOTO PREDIAL E AGUA PLUVIAL NBR 5688 SERIE NORMAL DN100
282922 | LUVA DE CORRER PVC-U JEI BB PARA ESGOTO PREDIAL E AGUA PLUVIAL NBR 5688 SERIE NORMAL DN150
312302 | LUVA DE CORRER PVC-U JEI BB PARA ESGOTO PREDIAL E AGUA PLUVIAL NBR 5688 SERIE NORMAL DN200
312301 | LUVA DE CORRER PVC-U JEI BB PARA ESGOTO PREDIAL E AGUA PLUVIAL NBR 5688 SERIE NORMAL DN50
289247 | LUVA DE CORRER PVC-U JEI BB PARA ESGOTO PREDIAL E AGUA PLUVIAL NBR 5688 SERIE NORMAL DN75
303869 | LUVA DE CORRER PVC-U JS BB PARA ESGOTO PREDIAL E AGUA PLUVIAL NBR 5688 SERIE NORMAL DN40
301240 | LUVA DE CORRER PVC-U PBA PN750KPA NBR 5648 DE 20
301241 | LUVA DE CORRER PVC-U PBA PN750KPA NBR 5648 DE 25
301242 | LUVA DE CORRER PVC-U PBA PN750KPA NBR 5648 DE 32
301243 | LUVA DE CORRER PVC-U PBA PN750KPA NBR 5648 DE 40
301244 | LUVA DE CORRER PVC-U PBA PN750KPA NBR 5648 DE 50
301245 | LUVA DE CORRER PVC-U PBA PN750KPA NBR 5648 DE 60
309468 | LUVA DE TRANSICAO POLIETILENO PE 100 FLANGE FD PN16 PARA ELETROFUSAO DE 225 DN200
303755 | LUVA FD PARA HASTE PROLONGAMENTO PARA ESGOTO POL 2"
7943 | LUVA FD PARA HASTE PROLONGAMENTO POL 1.1/8"
90212 | LUVA FD PARA HASTE PROLONGAMENTO POL 1.3/4"
303754 | LUVA FD PARA HASTE PROLONGAMENTO POL 2"
143529 | LUVA FD PARA HASTE PROLONGAMENTO POL 2.1/2"
30783 | LUVA FG BSP POL 1.1/2”
30775 | LUVA FG BSP POL 1.1/4”
30740 | LUVA FG BSP POL 1/2”
30724 | LUVA FG BSP POL 1/4”
30767 | LUVA FG BSP POL 1”
30805 | LUVA FG BSP POL 2.1/2”
30791 | LUVA FG BSP POL 2”
30759 | LUVA FG BSP POL 3/4”
30732 | LUVA FG BSP POL 3/8”
30813 | LUVA FG BSP POL 3”
30821 | LUVA FG BSP POL 4”
30830 | LUVA FG BSP POL 5”
30848 | LUVA FG BSP POL 6”
319826 | LUVA FG CLASSE 300 LB NPT POL 1.1/2”
319831 | LUVA FG CLASSE 300 LB NPT POL 1.1/4”
319843 | LUVA FG CLASSE 300 LB NPT POL 1/2”
319846 | LUVA FG CLASSE 300 LB NPT POL 1/4”
319834 | LUVA FG CLASSE 300 LB NPT POL 1”
319824 | LUVA FG CLASSE 300 LB NPT POL 2”
319842 | LUVA FG CLASSE 300 LB NPT POL 3/4”
311070 | LUVA FG MACHO/FEMEA BSP POL 1.1/4”
311067 | LUVA FG MACHO/FEMEA BSP POL 1/2”
311069 | LUVA FG MACHO/FEMEA BSP POL 1”
311068 | LUVA FG MACHO/FEMEA BSP POL 3/4”
318227 | LUVA PEAD OU PVC-U OU PP CORRUGADO JE BB PARA ESGOTO A GRAVIDADE NBR 21138-3 TIPO B LISO INTERNO NAO RECICLADO SN 4 SERIE DN/DI DI 1185 DN1200
318228 | LUVA PEAD OU PVC-U OU PP CORRUGADO JE BB PARA ESGOTO A GRAVIDADE NBR 21138-3 TIPO B LISO INTERNO NAO RECICLADO SN 4 SERIE DN/DI DI 392 DN400
318229 | LUVA PEAD OU PVC-U OU PP CORRUGADO JE BB PARA ESGOTO A GRAVIDADE NBR 21138-3 TIPO B LISO INTERNO NAO RECICLADO SN 4 SERIE DN/DI DI 490 DN500
318230 | LUVA PEAD OU PVC-U OU PP CORRUGADO JE BB PARA ESGOTO A GRAVIDADE NBR 21138-3 TIPO B LISO INTERNO NAO RECICLADO SN 4 SERIE DN/DI DI 588 DN600
318233 | LUVA PEAD OU PVC-U OU PP CORRUGADO JE BB PARA ESGOTO A GRAVIDADE NBR 21138-3 TIPO B LISO INTERNO NAO RECICLADO SN 4 SERIE DN/DI DI 785 DN1000
318231 | LUVA PEAD OU PVC-U OU PP CORRUGADO JE BB PARA ESGOTO A GRAVIDADE NBR 21138-3 TIPO B LISO INTERNO NAO RECICLADO SN 4 SERIE DN/DI DI 785 DN800
317715 | LUVA POLIETILENO PE 100 PN10 PARA ELETROFUSAO PARA GAS DE 32
309277 | LUVA POLIETILENO PE 100 PN16 PARA ELETROFUSAO DE 1000
7986 | LUVA POLIETILENO PE 100 PN16 PARA ELETROFUSAO DE 110
309278 | LUVA POLIETILENO PE 100 PN16 PARA ELETROFUSAO DE 1200
192627 | LUVA POLIETILENO PE 100 PN16 PARA ELETROFUSAO DE 160
8001 | LUVA POLIETILENO PE 100 PN16 PARA ELETROFUSAO DE 180
8010 | LUVA POLIETILENO PE 100 PN16 PARA ELETROFUSAO DE 200
8028 | LUVA POLIETILENO PE 100 PN16 PARA ELETROFUSAO DE 225
8036 | LUVA POLIETILENO PE 100 PN16 PARA ELETROFUSAO DE 250
8044 | LUVA POLIETILENO PE 100 PN16 PARA ELETROFUSAO DE 280
8052 | LUVA POLIETILENO PE 100 PN16 PARA ELETROFUSAO DE 315
294962 | LUVA POLIETILENO PE 100 PN16 PARA ELETROFUSAO DE 355
8060 | LUVA POLIETILENO PE 100 PN16 PARA ELETROFUSAO DE 400
285228 | LUVA POLIETILENO PE 100 PN16 PARA ELETROFUSAO DE 450
295236 | LUVA POLIETILENO PE 100 PN16 PARA ELETROFUSAO DE 500
309265 | LUVA POLIETILENO PE 100 PN16 PARA ELETROFUSAO DE 560
294924 | LUVA POLIETILENO PE 100 PN16 PARA ELETROFUSAO DE 63
309266 | LUVA POLIETILENO PE 100 PN16 PARA ELETROFUSAO DE 630
309274 | LUVA POLIETILENO PE 100 PN16 PARA ELETROFUSAO DE 710
309275 | LUVA POLIETILENO PE 100 PN16 PARA ELETROFUSAO DE 800
115347 | LUVA POLIETILENO PE 100 PN16 PARA ELETROFUSAO DE 90
309276 | LUVA POLIETILENO PE 100 PN16 PARA ELETROFUSAO DE 900
301285 | LUVA PVC SCH80 FEMEA PN10 JS/ROSCA NPT ASTM D2467 NSF/ANSI STD 14&61 FDA 21 DE 25 POL 3/4”
301286 | LUVA PVC SCH80 FEMEA PN10 JS/ROSCA NPT ASTM D2467 NSF/ANSI STD 14&61 FDA 21 DE 32 POL 1”
301287 | LUVA PVC SCH80 FEMEA PN10 JS/ROSCA NPT ASTM D2467 NSF/ANSI STD 14&61 FDA 21 DE 40 POL 1.1/4”
301288 | LUVA PVC SCH80 FEMEA PN10 JS/ROSCA NPT ASTM D2467 NSF/ANSI STD 14&61 FDA 21 DE 50 POL 1.1/2”
301289 | LUVA PVC SCH80 FEMEA PN10 JS/ROSCA NPT ASTM D2467 NSF/ANSI STD 14&61 FDA 21 DE 63 POL 2”
301284 | LUVA PVC SCH80 FEMEA PN10 JS/ROSCA NPT DE20MM X 1/2 POL ASTM D2467 NSF/ANSI STD 14&61 FDA 21
301251 | LUVA PVC-U JS BB PN750KPA NBR 5648 DE 20
301252 | LUVA PVC-U JS BB PN750KPA NBR 5648 DE 25
301253 | LUVA PVC-U JS BB PN750KPA NBR 5648 DE 32
301254 | LUVA PVC-U JS BB PN750KPA NBR 5648 DE 40
301255 | LUVA PVC-U JS BB PN750KPA NBR 5648 DE 50
301256 | LUVA PVC-U JS BB PN750KPA NBR 5648 DE 60
301334 | LUVA PVC-U JS BOLSA/ROSCA LATAO PN750KPA NBR 5648 DE 20 POL 1/2”
308993 | LUVA PVC-U JS BOLSA/ROSCA LATAO PN750KPA NBR 5648 DE 25 POL 1/2”
301338 | LUVA PVC-U JS BOLSA/ROSCA LATAO PN750KPA NBR 5648 DE 25 POL 3/4”
301339 | LUVA PVC-U JS BOLSA/ROSCA LATAO PN750KPA NBR 5648 DE 32 POL 1”
315036 | LUVA PVC-U JS BOLSA/ROSCA MACHO PN750KPA NBR 5648 DE 110 POL 4
301264 | LUVA PVC-U JS BOLSA/ROSCA MACHO PN750KPA NBR 5648 DE 20 POL 1/2”
301266 | LUVA PVC-U JS BOLSA/ROSCA MACHO PN750KPA NBR 5648 DE 25 POL 1/2”
301268 | LUVA PVC-U JS BOLSA/ROSCA MACHO PN750KPA NBR 5648 DE 25 POL 3/4”
308988 | LUVA PVC-U JS BOLSA/ROSCA MACHO PN750KPA NBR 5648 DE 32 POL 1”
308989 | LUVA PVC-U JS BOLSA/ROSCA MACHO PN750KPA NBR 5648 DE 40 POL 1.1/4”
308990 | LUVA PVC-U JS BOLSA/ROSCA MACHO PN750KPA NBR 5648 DE 50 POL 1.1/2”
315035 | LUVA PVC-U JS BOLSA/ROSCA MACHO PN750KPA NBR 5648 DE 60 POL 2
315037 | LUVA PVC-U JS BOLSA/ROSCA MACHO PN750KPA NBR 5648 DE 85 POL 3
31208 | LUVA REDUCAO FG BSP POL 1.1/2” POL 1.1/4”
31194 | LUVA REDUCAO FG BSP POL 1.1/2” POL 1”
31186 | LUVA REDUCAO FG BSP POL 1.1/2” POL 3/4”
31143 | LUVA REDUCAO FG BSP POL 1.1/4” POL 1/2”
31160 | LUVA REDUCAO FG BSP POL 1.1/4” POL 1”
31151 | LUVA REDUCAO FG BSP POL 1.1/4” POL 3/4”
31089 | LUVA REDUCAO FG BSP POL 1/2” POL 1/4”
71579 | LUVA REDUCAO FG BSP POL 1/2” POL 3/8”
31127 | LUVA REDUCAO FG BSP POL 1” POL 1/2”
31135 | LUVA REDUCAO FG BSP POL 1” POL 3/4”
311024 | LUVA REDUCAO FG BSP POL 1” POL 3/8”
31283 | LUVA REDUCAO FG BSP POL 2.1/2” POL 1.1/2”
31275 | LUVA REDUCAO FG BSP POL 2.1/2” POL 1.1/4”
31291 | LUVA REDUCAO FG BSP POL 2.1/2” POL 2”
31259 | LUVA REDUCAO FG BSP POL 2” POL 1.1/2”
31240 | LUVA REDUCAO FG BSP POL 2” POL 1.1/4”
31232 | LUVA REDUCAO FG BSP POL 2” POL 1”
31100 | LUVA REDUCAO FG BSP POL 3/4” POL 1/2”
311023 | LUVA REDUCAO FG BSP POL 3/4” POL 3/8”
98370 | LUVA REDUCAO FG BSP POL 3/8” POL 1/4”
31321 | LUVA REDUCAO FG BSP POL 3” POL 1.1/2”
31348 | LUVA REDUCAO FG BSP POL 3” POL 2.1/2”
31330 | LUVA REDUCAO FG BSP POL 3” POL 2”
31364 | LUVA REDUCAO FG BSP POL 4” POL 2.1/2”
31356 | LUVA REDUCAO FG BSP POL 4” POL 2”
31372 | LUVA REDUCAO FG BSP POL 4” POL 3”
319966 | LUVA REDUCAO FG CLASSE 300 LB NPT POL 1.1/2” POL 1.1/4”
319963 | LUVA REDUCAO FG CLASSE 300 LB NPT POL 1.1/2” POL 1/2”
319965 | LUVA REDUCAO FG CLASSE 300 LB NPT POL 1.1/2” POL 1”
319964 | LUVA REDUCAO FG CLASSE 300 LB NPT POL 1.1/2” POL 3/4”
319960 | LUVA REDUCAO FG CLASSE 300 LB NPT POL 1.1/4” POL 1/2”
319962 | LUVA REDUCAO FG CLASSE 300 LB NPT POL 1.1/4” POL 1”
319962 | LUVA REDUCAO FG CLASSE 300 LB NPT POL 1.1/4” POL 1”
319961 | LUVA REDUCAO FG CLASSE 300 LB NPT POL 1.1/4” POL 3/4”
319961 | LUVA REDUCAO FG CLASSE 300 LB NPT POL 1.1/4” POL 3/4”
319958 | LUVA REDUCAO FG CLASSE 300 LB NPT POL 1” POL 1/2”
319959 | LUVA REDUCAO FG CLASSE 300 LB NPT POL 1” POL 3/4”
319971 | LUVA REDUCAO FG CLASSE 300 LB NPT POL 2” POL 1.1/2”
319970 | LUVA REDUCAO FG CLASSE 300 LB NPT POL 2” POL 1.1/4”
319969 | LUVA REDUCAO FG CLASSE 300 LB NPT POL 2” POL 1”
319968 | LUVA REDUCAO FG CLASSE 300 LB NPT POL 2” POL 3/4”
53902 | LUVA REDUCAO FG CLASSE 300 LB ROSCA NPT POL 3/4” POL 1/2”
311086 | LUVA REDUCAO FG MACHO/FEMEA BSP POL 1.1/2” POL 1.1/4”
311084 | LUVA REDUCAO FG MACHO/FEMEA BSP POL 1.1/2” POL 1”
311082 | LUVA REDUCAO FG MACHO/FEMEA BSP POL 1.1/4” POL 1”
311081 | LUVA REDUCAO FG MACHO/FEMEA BSP POL 1.1/4” POL 3/4”
311072 | LUVA REDUCAO FG MACHO/FEMEA BSP POL 1/2” POL 1/4”
311075 | LUVA REDUCAO FG MACHO/FEMEA BSP POL 1/2” POL 3/8”
311079 | LUVA REDUCAO FG MACHO/FEMEA BSP POL 1” POL 1/2”
311080 | LUVA REDUCAO FG MACHO/FEMEA BSP POL 1” POL 3/4”
311093 | LUVA REDUCAO FG MACHO/FEMEA BSP POL 2” POL 1.1/2”
311092 | LUVA REDUCAO FG MACHO/FEMEA BSP POL 2” POL 1.1/4”
311090 | LUVA REDUCAO FG MACHO/FEMEA BSP POL 2” POL 1”
311077 | LUVA REDUCAO FG MACHO/FEMEA BSP POL 3/4” POL 1/2”
311076 | LUVA REDUCAO FG MACHO/FEMEA BSP POL 3/4” POL 3/8”
311071 | LUVA REDUCAO FG MACHO/FEMEA BSP POL 3/8” POL 1/4”
301246 | LUVA REDUCAO PVC-U JS BB PN750KPA NBR 5648 DE 25 DE 20
301247 | LUVA REDUCAO PVC-U JS BB PN750KPA NBR 5648 DE 32 DE 25
301248 | LUVA REDUCAO PVC-U JS BB PN750KPA NBR 5648 DE 40 DE 32
301249 | LUVA REDUCAO PVC-U JS BB PN750KPA NBR 5648 DE 50 DE 25
301250 | LUVA REDUCAO PVC-U JS BB PN750KPA NBR 5648 DE 60 DE 50
301277 | LUVA SIMPLES PVC JS SCH80 PN10 DE20MM ASTM D2467 NSF/ANSI STD 14&61 FDA 21
301278 | LUVA SIMPLES PVC JS SCH80 PN10 DE25MM ASTM D2467 NSF/ANSI STD 14&61 FDA 21
301279 | LUVA SIMPLES PVC JS SCH80 PN10 DE32MM ASTM D2467 NSF/ANSI STD 14&61 FDA 21
301280 | LUVA SIMPLES PVC JS SCH80 PN10 DE40MM ASTM D2467 NSF/ANSI STD 14&61 FDA 21
301281 | LUVA SIMPLES PVC JS SCH80 PN10 DE50MM ASTM D2467 NSF/ANSI STD 14&61 FDA 21
301282 | LUVA SIMPLES PVC JS SCH80 PN10 DE63MM ASTM D2467 NSF/ANSI STD 14&61 FDA 21
312305 | LUVA SIMPLES PVC-U JEI PB PARA ESGOTO PREDIAL E AGUA PLUVIAL NBR 5688 SERIE NORMAL DN100
296453 | LUVA SIMPLES PVC-U JEI PB PARA ESGOTO PREDIAL E AGUA PLUVIAL NBR 5688 SERIE NORMAL DN150
312306 | LUVA SIMPLES PVC-U JEI PB PARA ESGOTO PREDIAL E AGUA PLUVIAL NBR 5688 SERIE NORMAL DN200
293956 | LUVA SIMPLES PVC-U JEI PB PARA ESGOTO PREDIAL E AGUA PLUVIAL NBR 5688 SERIE NORMAL DN75
315080 | LUVA SIMPLES PVC-U JEI PB PARA ESGOTO PREDIAL E AGUA PLUVIAL NBR 5688 SERIE REFORCADA DN100
312304 | LUVA SIMPLES PVC-U JEI/JS PB PARA ESGOTO PREDIAL E AGUA PLUVIAL NBR 5688 SERIE NORMAL DN50
312303 | LUVA SIMPLES PVC-U JS PB PARA ESGOTO PREDIAL E AGUA PLUVIAL NBR 5688 SERIE NORMAL DN40
312993 | LUVA TRANSICAO BF FD JM AXIAL +-8° NAO ANCORA SEM INSERTO METALICO PN10 (EPOXI PARAF INOX 316) PARA ESGOTO DE 192 A 232 DN200
312962 | LUVA TRANSICAO BF FD JM AXIAL +-8° NAO ANCORA SEM INSERTO METALICO PN10 (EPOXI PARAF INOX 316) PARA ESGOTO DE 267 A 310 DN250
312995 | LUVA TRANSICAO BF FD JM AXIAL +-8° NAO ANCORA SEM INSERTO METALICO PN10 (EPOXI PARAF INOX 316) PARA ESGOTO DE 315 A 356 DN300
313015 | LUVA TRANSICAO BF FD JM AXIAL +-8° NAO ANCORA SEM INSERTO METALICO PN10 (EPOXI PARAF INOX 316) PARA ESGOTO DE 352 A 393 DN300
312996 | LUVA TRANSICAO BF FD JM AXIAL +-8° NAO ANCORA SEM INSERTO METALICO PN10 (EPOXI PARAF INOX 316) PARA ESGOTO DE 352 A 393 DN350
312997 | LUVA TRANSICAO BF FD JM AXIAL +-8° NAO ANCORA SEM INSERTO METALICO PN10 (EPOXI PARAF INOX 316) PARA ESGOTO DE 392 A 433 DN400
312999 | LUVA TRANSICAO BF FD JM AXIAL +-8° NAO ANCORA SEM INSERTO METALICO PN10 (EPOXI PARAF INOX 316) PARA ESGOTO DE 500 A 532 DN500
313002 | LUVA TRANSICAO BF FD JM AXIAL +-8° NAO ANCORA SEM INSERTO METALICO PN10 (EPOXI PARAF INOX 316) PARA ESGOTO DE 605 A 637 DN600
312986 | LUVA TRANSICAO BF FD JM AXIAL +-8° NAO ANCORA SEM INSERTO METALICO PN16 (EPOXI PARAF INOX 316) PARA ESGOTO DE 104 A 132 DN100
312987 | LUVA TRANSICAO BF FD JM AXIAL +-8° NAO ANCORA SEM INSERTO METALICO PN16 (EPOXI PARAF INOX 316) PARA ESGOTO DE 132 A 155 DN125
312988 | LUVA TRANSICAO BF FD JM AXIAL +-8° NAO ANCORA SEM INSERTO METALICO PN16 (EPOXI PARAF INOX 316) PARA ESGOTO DE 154 A 192 DN150
312989 | LUVA TRANSICAO BF FD JM AXIAL +-8° NAO ANCORA SEM INSERTO METALICO PN16 (EPOXI PARAF INOX 316) PARA ESGOTO DE 192 A 232 DN200
312990 | LUVA TRANSICAO BF FD JM AXIAL +-8° NAO ANCORA SEM INSERTO METALICO PN16 (EPOXI PARAF INOX 316) PARA ESGOTO DE 267 A 310 DN250
312991 | LUVA TRANSICAO BF FD JM AXIAL +-8° NAO ANCORA SEM INSERTO METALICO PN16 (EPOXI PARAF INOX 316) PARA ESGOTO DE 315 A 356 DN300
312992 | LUVA TRANSICAO BF FD JM AXIAL +-8° NAO ANCORA SEM INSERTO METALICO PN16 (EPOXI PARAF INOX 316) PARA ESGOTO DE 352 A 393 DN350
312998 | LUVA TRANSICAO BF FD JM AXIAL +-8° NAO ANCORA SEM INSERTO METALICO PN16 (EPOXI PARAF INOX 316) PARA ESGOTO DE 392 A 433 DN400
313000 | LUVA TRANSICAO BF FD JM AXIAL +-8° NAO ANCORA SEM INSERTO METALICO PN16 (EPOXI PARAF INOX 316) PARA ESGOTO DE 500 A 532 DN500
313001 | LUVA TRANSICAO BF FD JM AXIAL +-8° NAO ANCORA SEM INSERTO METALICO PN16 (EPOXI PARAF INOX 316) PARA ESGOTO DE 605 A 637 DN600
312983 | LUVA TRANSICAO BF FD JM AXIAL +-8° NAO ANCORA SEM INSERTO METALICO PN16 (EPOXI PARAF INOX 316) PARA ESGOTO DE 63 A 90 DN65
312985 | LUVA TRANSICAO BF FD JM AXIAL +-8° NAO ANCORA SEM INSERTO METALICO PN16 (EPOXI PARAF INOX 316) PARA ESGOTO DE 84 A 105 DN80
313116 | LUVA TRANSICAO FD JM AXIAL +-6 GRAUS ANCORADA SEM INSERTO METALICO PN 16 (EPOXI PARAFUSO ACO CARBONO) DE 109 A 127
313117 | LUVA TRANSICAO FD JM AXIAL +-6 GRAUS ANCORADA SEM INSERTO METALICO PN 16 (EPOXI PARAFUSO ACO CARBONO) DE 159 A 181
313118 | LUVA TRANSICAO FD JM AXIAL +-6 GRAUS ANCORADA SEM INSERTO METALICO PN 16 (EPOXI PARAFUSO ACO CARBONO) DE 218 A 235
313120 | LUVA TRANSICAO FD JM AXIAL +-6 GRAUS ANCORADA SEM INSERTO METALICO PN 16 (EPOXI PARAFUSO ACO CARBONO) DE 315 A 332
313744 | LUVA TRANSICAO FD JM AXIAL +-6 GRAUS ANCORADA SEM INSERTO METALICO PN16 (EPOXI PARAFUSO ACO CARBONO) DE 132 A 153
313119 | LUVA TRANSICAO FD JM AXIAL +-6 GRAUS ANCORADA SEM INSERTO METALICO PN16 (EPOXI PARAFUSO ACO CARBONO) DE 272 A 289
313114 | LUVA TRANSICAO FD JM AXIAL +-6 GRAUS ANCORADA SEM INSERTO METALICO PN16 (EPOXI PARAFUSO ACO CARBONO) DE 72 A 84
313115 | LUVA TRANSICAO FD JM AXIAL +-6 GRAUS ANCORADA SEM INSERTO METALICO PN16 (EPOXI PARAFUSO ACO CARBONO) DE 84 A 102
313113 | LUVA TRANSICAO FD JM AXIAL +-6 GRAUS ANCORADA SEM INSERTO METALICO PN16 (EPOXI PARAFUSO ACO CARBONO) DE 59 A 71
320043 | LUVA TRANSICAO FD JM AXIAL +-8 GRAUS NAO ANCORA SEM INSERTO METALICO PN16 (EPOXI PARAFUSO INOX 316) DE 392 A 433 DN400
312961 | LUVA TRANSICAO FD JM AXIAL +-8 NAO ANCORA SEM INSERTO METALICO PN10 (EPOXI PARAFUSO INOX 316) PARA ESGOTO DE 605 DE 605 A 637 DN600
312946 | LUVA TRANSICAO FD JM AXIAL +-8 NAO ANCORA SEM INSERTO METALICO PN16 (EPOXI PARAFUSO INOX 316) PARA ESGOTO DE 46 A 51 DN50
312957 | LUVA TRANSICAO FD JM AXIAL +-8° NAO ANCORA SEM INSERTO METALICO PN10 (EPOXI PARAFUSO INOX 316) PARA ESGOTO DE 450 A 482 DN450
312958 | LUVA TRANSICAO FD JM AXIAL +-8° NAO ANCORA SEM INSERTO METALICO PN10 (EPOXI PARAFUSO INOX 316) PARA ESGOTO DE 481 A 513 DN475
312959 | LUVA TRANSICAO FD JM AXIAL +-8° NAO ANCORA SEM INSERTO METALICO PN10 (EPOXI PARAFUSO INOX 316) PARA ESGOTO DE 500 A 532 DN500
312960 | LUVA TRANSICAO FD JM AXIAL +-8° NAO ANCORA SEM INSERTO METALICO PN10 (EPOXI PARAFUSO INOX 316) PARA ESGOTO DE 548 A 580 DN550
312949 | LUVA TRANSICAO FD JM AXIAL +-8° NAO ANCORA SEM INSERTO METALICO PN16 (EPOXI PARAFUSO INOX 316) PARA ESGOTO DE 132 A 155 DN125
312950 | LUVA TRANSICAO FD JM AXIAL +-8° NAO ANCORA SEM INSERTO METALICO PN16 (EPOXI PARAFUSO INOX 316) PARA ESGOTO DE 154 A 192 DN150
312951 | LUVA TRANSICAO FD JM AXIAL +-8° NAO ANCORA SEM INSERTO METALICO PN16 (EPOXI PARAFUSO INOX 316) PARA ESGOTO DE 192 A 232 DN200
312952 | LUVA TRANSICAO FD JM AXIAL +-8° NAO ANCORA SEM INSERTO METALICO PN16 (EPOXI PARAFUSO INOX 316) PARA ESGOTO DE 230 A 268 DN200
312953 | LUVA TRANSICAO FD JM AXIAL +-8° NAO ANCORA SEM INSERTO METALICO PN16 (EPOXI PARAFUSO INOX 316) PARA ESGOTO DE 267 A 310 DN250
312954 | LUVA TRANSICAO FD JM AXIAL +-8° NAO ANCORA SEM INSERTO METALICO PN16 (EPOXI PARAFUSO INOX 316) PARA ESGOTO DE 315 A 356 DN300
312955 | LUVA TRANSICAO FD JM AXIAL +-8° NAO ANCORA SEM INSERTO METALICO PN16 (EPOXI PARAFUSO INOX 316) PARA ESGOTO DE 392 A 433 DN400
312956 | LUVA TRANSICAO FD JM AXIAL +-8° NAO ANCORA SEM INSERTO METALICO PN16 (EPOXI PARAFUSO INOX 316) PARA ESGOTO DE 432 A 464 DN425
312947 | LUVA TRANSICAO FD JM AXIAL +-8° NAO ANCORA SEM INSERTO METALICO PN16 (EPOXI PARAFUSO INOX 316) PARA ESGOTO DE 63 A 90 DN65
312948 | LUVA TRANSICAO FD JM AXIAL +-8° NAO ANCORA SEM INSERTO METALICO PN16 (EPOXI PARAFUSO INOX 316) PARA ESGOTO DE 84 A 105 DN100
309464 | LUVA TRANSICAO POLIETILENO PE 100 PARA ELETROFUSAO FLANGE FD 10/16 DE 110 DN100
309465 | LUVA TRANSICAO POLIETILENO PE 100 PARA ELETROFUSAO FLANGE FD 10/16 DE 160 DN150
309466 | LUVA TRANSICAO POLIETILENO PE 100 PARA ELETROFUSAO FLANGE FD 10/16 DE 180 DN150
309469 | LUVA TRANSICAO POLIETILENO PE 100 PARA ELETROFUSAO FLANGE FD 10/16 DE 63 DN50
309463 | LUVA TRANSICAO POLIETILENO PE 100 PARA ELETROFUSAO FLANGE FD 10/16 DE 90 DN80
310389 | LUVA TRANSICAO POLIETILENO PE 100 PN16 ELETROFUSAO ROSCA FEMEA DE 110 X 4 POL
315140 | LUVA TRANSICAO POLIETILENO PE 100 PN16 ELETROFUSAO ROSCA FEMEA DE 25 3/4 POL
310387 | LUVA TRANSICAO POLIETILENO PE 100 PN16 ELETROFUSAO ROSCA FEMEA DE 63 X 2 POL
310388 | LUVA TRANSICAO POLIETILENO PE 100 PN16 ELETROFUSAO ROSCA FEMEA DE 90 X 3 POL
310412 | LUVA TRANSICAO POLIETILENO PE 100 PN16 ELETROFUSAO ROSCA MACHO DE 110 POL 4”
317948 | LUVA TRANSICAO POLIETILENO PE 100 PN16 ELETROFUSAO ROSCA MACHO DE 63 POL 1.1/4”
310410 | LUVA TRANSICAO POLIETILENO PE 100 PN16 ELETROFUSAO ROSCA MACHO DE 63 POL 2”
310411 | LUVA TRANSICAO POLIETILENO PE 100 PN16 ELETROFUSAO ROSCA MACHO DE 90 POL 3”
309471 | LUVA TRANSICAO POLIETILENO PE 100 PN16 PARA ELETROFUSAO PONTA FD DEFOFO DE 110 DN100
309472 | LUVA TRANSICAO POLIETILENO PE 100 PN16 PARA ELETROFUSAO PONTA FD DEFOFO DE 160 DN150
309473 | LUVA TRANSICAO POLIETILENO PE 100 PN16 PARA ELETROFUSAO PONTA FD DEFOFO DE 180 DN150
309474 | LUVA TRANSICAO POLIETILENO PE 100 PN16 PARA ELETROFUSAO PONTA FD DEFOFO DE 225 DN200
309470 | LUVA TRANSICAO POLIETILENO PE 100 PN16 PARA ELETROFUSAO PONTA FD DEFOFO DE 90 DN80
313011 | LUVA TRANSICAO REDUCAO FD BF JM AXIAL +-8° NAO ANCORA SEM INSERTO METALICO PN10 (EPOXI PARAF INOX 316) PARA ESGOTO DE 230 A 268 DN250
313013 | LUVA TRANSICAO REDUCAO FD BF JM AXIAL +-8° NAO ANCORA SEM INSERTO METALICO PN10 (EPOXI PARAF INOX 316) PARA ESGOTO DE 315 A 356 DN250
313019 | LUVA TRANSICAO REDUCAO FD BF JM AXIAL +-8° NAO ANCORA SEM INSERTO METALICO PN10 (EPOXI PARAF INOX 316) PARA ESGOTO DE 450 A 482 DN400
313021 | LUVA TRANSICAO REDUCAO FD BF JM AXIAL +-8° NAO ANCORA SEM INSERTO METALICO PN10 (EPOXI PARAF INOX 316) PARA ESGOTO DE 481 A 513 DN400
313023 | LUVA TRANSICAO REDUCAO FD BF JM AXIAL +-8° NAO ANCORA SEM INSERTO METALICO PN10 (EPOXI PARAF INOX 316) PARA ESGOTO DE 548 A 580 DN500
313004 | LUVA TRANSICAO REDUCAO FD BF JM AXIAL +-8° NAO ANCORA SEM INSERTO METALICO PN16 (EPOXI PARAF INOX 316) PARA ESGOTO DE 104 A 132 DN80
313005 | LUVA TRANSICAO REDUCAO FD BF JM AXIAL +-8° NAO ANCORA SEM INSERTO METALICO PN16 (EPOXI PARAF INOX 316) PARA ESGOTO DE 132 A 155 DN100
313006 | LUVA TRANSICAO REDUCAO FD BF JM AXIAL +-8° NAO ANCORA SEM INSERTO METALICO PN16 (EPOXI PARAF INOX 316) PARA ESGOTO DE 132 A 155 DN150
313007 | LUVA TRANSICAO REDUCAO FD BF JM AXIAL +-8° NAO ANCORA SEM INSERTO METALICO PN16 (EPOXI PARAF INOX 316) PARA ESGOTO DE 154 A 192 DN100
313008 | LUVA TRANSICAO REDUCAO FD BF JM AXIAL +-8° NAO ANCORA SEM INSERTO METALICO PN16 (EPOXI PARAF INOX 316) PARA ESGOTO DE 192 A 232 DN150
313009 | LUVA TRANSICAO REDUCAO FD BF JM AXIAL +-8° NAO ANCORA SEM INSERTO METALICO PN16 (EPOXI PARAF INOX 316) PARA ESGOTO DE 230 A 268 DN200
313012 | LUVA TRANSICAO REDUCAO FD BF JM AXIAL +-8° NAO ANCORA SEM INSERTO METALICO PN16 (EPOXI PARAF INOX 316) PARA ESGOTO DE 230 A 268 DN250
313014 | LUVA TRANSICAO REDUCAO FD BF JM AXIAL +-8° NAO ANCORA SEM INSERTO METALICO PN16 (EPOXI PARAF INOX 316) PARA ESGOTO DE 315 A 356 DN250
313016 | LUVA TRANSICAO REDUCAO FD BF JM AXIAL +-8° NAO ANCORA SEM INSERTO METALICO PN16 (EPOXI PARAF INOX 316) PARA ESGOTO DE 352 A 393 DN300
313018 | LUVA TRANSICAO REDUCAO FD BF JM AXIAL +-8° NAO ANCORA SEM INSERTO METALICO PN16 (EPOXI PARAF INOX 316) PARA ESGOTO DE 432 A 464 DN400
313020 | LUVA TRANSICAO REDUCAO FD BF JM AXIAL +-8° NAO ANCORA SEM INSERTO METALICO PN16 (EPOXI PARAF INOX 316) PARA ESGOTO DE 450 A 482 DN400
313025 | LUVA TRANSICAO REDUCAO FD BF JM AXIAL +-8° NAO ANCORA SEM INSERTO METALICO PN16 (EPOXI PARAF INOX 316) PARA ESGOTO DE 46 A 71 DN50
313022 | LUVA TRANSICAO REDUCAO FD BF JM AXIAL +-8° NAO ANCORA SEM INSERTO METALICO PN16 (EPOXI PARAF INOX 316) PARA ESGOTO DE 481 A 513 DN400
313003 | LUVA TRANSICAO REDUCAO FD BF JM AXIAL +-8° NAO ANCORA SEM INSERTO METALICO PN16 (EPOXI PARAF INOX 316) PARA ESGOTO DE 63 A 90 DN80
312976 | LUVA TRANSICAO REDUCAO FD JM AXIAL +-8° NAO ANCORA SEM INSERTO METALICO PN10 EPOXI PARAF INOX 316 PARA ESGOTO DE 392 A 433 DE 432 A 464 DN400 DN450
312978 | LUVA TRANSICAO REDUCAO FD JM AXIAL +-8° NAO ANCORA SEM INSERTO METALICO PN10 EPOXI PARAF INOX 316 PARA ESGOTO DE 432 A 464 DE 481 A 513 DN425 DN475
312979 | LUVA TRANSICAO REDUCAO FD JM AXIAL +-8° NAO ANCORA SEM INSERTO METALICO PN10 EPOXI PARAF INOX 316 PARA ESGOTO DE 450 A 482 DE 500 A 532 DN450 DN500
312980 | LUVA TRANSICAO REDUCAO FD JM AXIAL +-8° NAO ANCORA SEM INSERTO METALICO PN10 EPOXI PARAF INOX 316 PARA ESGOTO DE 500 A 532 DE 548 A 580 DN500 DN550
312981 | LUVA TRANSICAO REDUCAO FD JM AXIAL +-8° NAO ANCORA SEM INSERTO METALICO PN10 EPOXI PARAF INOX 316 PARA ESGOTO DE 548 A 580 DE 605 A 637 DN550 DN600
312968 | LUVA TRANSICAO REDUCAO FD JM AXIAL +-8° NAO ANCORA SEM INSERTO METALICO PN16 (EPOXI PARAF INOX 316) PARA ESGOTO DE 132 A 155 DE 154 A 192 DN125 DN150
312969 | LUVA TRANSICAO REDUCAO FD JM AXIAL +-8° NAO ANCORA SEM INSERTO METALICO PN16 (EPOXI PARAF INOX 316) PARA ESGOTO DE 154 A 192 DE 192 A 232 DN150 DN200
312970 | LUVA TRANSICAO REDUCAO FD JM AXIAL +-8° NAO ANCORA SEM INSERTO METALICO PN16 (EPOXI PARAF INOX 316) PARA ESGOTO DE 192 A 232 DE 230 A 268 DN200 DN225
312971 | LUVA TRANSICAO REDUCAO FD JM AXIAL +-8° NAO ANCORA SEM INSERTO METALICO PN16 (EPOXI PARAF INOX 316) PARA ESGOTO DE 230 A 268 DE 267 A 310 DN225 DN250
312972 | LUVA TRANSICAO REDUCAO FD JM AXIAL +-8° NAO ANCORA SEM INSERTO METALICO PN16 (EPOXI PARAF INOX 316) PARA ESGOTO DE 267 A 310 DE 315 A 356 DN250 DN300
312973 | LUVA TRANSICAO REDUCAO FD JM AXIAL +-8° NAO ANCORA SEM INSERTO METALICO PN16 (EPOXI PARAF INOX 316) PARA ESGOTO DE 315 A 356 DE 352 A 393 DN300 DN350
312974 | LUVA TRANSICAO REDUCAO FD JM AXIAL +-8° NAO ANCORA SEM INSERTO METALICO PN16 (EPOXI PARAF INOX 316) PARA ESGOTO DE 315 A 356 DE 392 A 433 DN300 DN400
312963 | LUVA TRANSICAO REDUCAO FD JM AXIAL +-8° NAO ANCORA SEM INSERTO METALICO PN16 (EPOXI PARAF INOX 316) PARA ESGOTO DE 46 A 51 DE 63 A 90 A DN50 DN65
312964 | LUVA TRANSICAO REDUCAO FD JM AXIAL +-8° NAO ANCORA SEM INSERTO METALICO PN16 (EPOXI PARAF INOX 316) PARA ESGOTO DE 63 A 90 DE 84 A 105 DN65 DN80
312965 | LUVA TRANSICAO REDUCAO FD JM AXIAL +-8° NAO ANCORA SEM INSERTO METALICO PN16 (EPOXI PARAF INOX 316) PARA ESGOTO DE 84 A 105 DE 104 A 132 DN80 DN100
312966 | LUVA TRANSICAO REDUCAO FD JM AXIAL +-8° NAO ANCORA SEM INSERTO METALICO PN16 (EPOXI PARAF INOX 316) PARA ESGOTO DEDE 104 A 132 DE 132 A 155 DN100 DN125
312967 | LUVA TRANSICAO REDUCAO FD JM AXIAL +-8° NAO ANCORA SEM INSERTO METALICO PN16 (EPOXI PARAF INOX 316) PARA ESGOTO DEDE 104 A 132 DE 154 A 192 DN100 DN150
312975 | LUVA TRANSICAO REDUCAO FD JM AXIAL +-8° NAO ANCORA SEM INSERTO METALICO PN16 EPOXI PARAF INOX 316 PARA ESGOTO DE 352 A 433 DE 392 A 433 DN350 DN400
312982 | LUVA TRANSICAO REPARO FD BF JM PARA AGUA ESGOTO PN16 EPOXI PARAFUSO ACO INOX 316 DEFLEXAO ANGULAR 8° SEM REFORCO INSERCAO NAO ANCORAR DE 46 A 71 DN50
313130 | LUVA TRANSICAO REPARO FD BF JM PARA AGUA PN10 EPOXI PARAFUSO ACO CARBONO DEFLEXAO ANGULAR 6° DE 123 A 153 DN150
313132 | LUVA TRANSICAO REPARO FD BF JM PARA AGUA PN10 EPOXI PARAFUSO ACO CARBONO DEFLEXAO ANGULAR 6° DE 151 A 181 DN150
313134 | LUVA TRANSICAO REPARO FD BF JM PARA AGUA PN10 EPOXI PARAFUSO ACO CARBONO DEFLEXAO ANGULAR 6° DE 211 A 241 DN200
313136 | LUVA TRANSICAO REPARO FD BF JM PARA AGUA PN10 EPOXI PARAFUSO ACO CARBONO DEFLEXAO ANGULAR 6° DE 260 A 290 DN250
313138 | LUVA TRANSICAO REPARO FD BF JM PARA AGUA PN10 EPOXI PARAFUSO ACO CARBONO DEFLEXAO ANGULAR 6° DE 306 A 336 DN300
313122 | LUVA TRANSICAO REPARO FD BF JM PARA AGUA PN10 EPOXI PARAFUSO ACO CARBONO DEFLEXAO ANGULAR 6° DE 49 A 71 DN50
313125 | LUVA TRANSICAO REPARO FD BF JM PARA AGUA PN10 EPOXI PARAFUSO ACO CARBONO DEFLEXAO ANGULAR 6° DE 62 A 84 DN80
313126 | LUVA TRANSICAO REPARO FD BF JM PARA AGUA PN10 EPOXI PARAFUSO ACO CARBONO DEFLEXAO ANGULAR 6° DE 80 A 102 DN80
313128 | LUVA TRANSICAO REPARO FD BF JM PARA AGUA PN10 EPOXI PARAFUSO ACO CARBONO DEFLEXAO ANGULAR 6° DE 97 A 127 DN100
313131 | LUVA TRANSICAO REPARO FD BF JM PARA AGUA PN16 EPOXI PARAFUSO ACO CARBONO DEFLEXAO ANGULAR 6° DE 123 A 153 DN150
313133 | LUVA TRANSICAO REPARO FD BF JM PARA AGUA PN16 EPOXI PARAFUSO ACO CARBONO DEFLEXAO ANGULAR 6° DE 151 A 181 DN150
313135 | LUVA TRANSICAO REPARO FD BF JM PARA AGUA PN16 EPOXI PARAFUSO ACO CARBONO DEFLEXAO ANGULAR 6° DE 211 A 241 DN200
313137 | LUVA TRANSICAO REPARO FD BF JM PARA AGUA PN16 EPOXI PARAFUSO ACO CARBONO DEFLEXAO ANGULAR 6° DE 260 A 290 DN250
313139 | LUVA TRANSICAO REPARO FD BF JM PARA AGUA PN16 EPOXI PARAFUSO ACO CARBONO DEFLEXAO ANGULAR 6° DE 306 A 336 DN300
313123 | LUVA TRANSICAO REPARO FD BF JM PARA AGUA PN16 EPOXI PARAFUSO ACO CARBONO DEFLEXAO ANGULAR 6° DE 49 A 71 DN50
313124 | LUVA TRANSICAO REPARO FD BF JM PARA AGUA PN16 EPOXI PARAFUSO ACO CARBONO DEFLEXAO ANGULAR 6° DE 62 A 84 DN50
313127 | LUVA TRANSICAO REPARO FD BF JM PARA AGUA PN16 EPOXI PARAFUSO ACO CARBONO DEFLEXAO ANGULAR 6° DE 80 A 102 DN80
313129 | LUVA TRANSICAO REPARO FD BF JM PARA AGUA PN16 EPOXI PARAFUSO ACO CARBONO DEFLEXAO ANGULAR 6° DE 97 A 127 DN100
313584 | LUVA TRANSICAO REPARO FD JM AGUA ESGOTO EPOXI PARAFUSO 2UN. INSERTO METALICO AJUSTAVEL DE 110 ACO INOX 316 DEFLEXAO ANGULAR 8 NAO ANCORADO PN16 DE 104 A 132 DN100
313586 | LUVA TRANSICAO REPARO FD JM AGUA ESGOTO EPOXI PARAFUSO 2UN. INSERTO METALICO AJUSTAVEL DE 125 ACO INOX 316 DEFLEXAO ANGULAR 8 NAO ANCORADO PN16 DE 132 A 155 DN125
313588 | LUVA TRANSICAO REPARO FD JM AGUA ESGOTO EPOXI PARAFUSO 2UN. INSERTO METALICO AJUSTAVEL DE 140 INOX 316 DEFLEXAO ANGULAR 8 NAO ANCORADO PN16 DE 132 A 155 DN125
313590 | LUVA TRANSICAO REPARO FD JM AGUA ESGOTO EPOXI PARAFUSO 2UN. INSERTO METALICO AJUSTAVEL DE 160 INOX 316 DEFLEXAO ANGULAR 8 NAO ANCORADO PN16 DE 154 A 192 DN150
313592 | LUVA TRANSICAO REPARO FD JM AGUA ESGOTO EPOXI PARAFUSO 2UN. INSERTO METALICO AJUSTAVEL DE 180 INOX 316 DEFLEXAO ANGULAR 8 NAO ANCORADO PN16 DE 154 A 192 DN150
313593 | LUVA TRANSICAO REPARO FD JM AGUA ESGOTO EPOXI PARAFUSO 2UN. INSERTO METALICO AJUSTAVEL DE 200 ACO INOX 316 DEFLEXAO ANGULAR 8 NAO ANCORADO PN16 DE 192 A 232 DN200
313595 | LUVA TRANSICAO REPARO FD JM AGUA ESGOTO EPOXI PARAFUSO 2UN. INSERTO METALICO AJUSTAVEL DE 225 ACO INOX 316 DEFLEXAO ANGULAR 8 NAO ANCORADO PN16 DE 192 A 232 DN200
313602 | LUVA TRANSICAO REPARO FD JM AGUA ESGOTO EPOXI PARAFUSO 2UN. INSERTO METALICO AJUSTAVEL DE 250 ACO INOX 316 DEFLEXAO ANGULAR 8 NAO ANCORADO PN16 DE 230 A 268 DN250
313603 | LUVA TRANSICAO REPARO FD JM AGUA ESGOTO EPOXI PARAFUSO 2UN. INSERTO METALICO AJUSTAVEL DE 280 ACO INOX 316 DEFLEXAO ANGULAR 8 NAO ANCORADO PN16 DE 267 A 310 DN250
313605 | LUVA TRANSICAO REPARO FD JM AGUA ESGOTO EPOXI PARAFUSO 2UN. INSERTO METALICO AJUSTAVEL DE 315 ACO INOX 316 DEFLEXAO ANGULAR 8 NAO ANCORADO PN16 DE 315 A 356 DN300
313606 | LUVA TRANSICAO REPARO FD JM AGUA ESGOTO EPOXI PARAFUSO 2UN. INSERTO METALICO AJUSTAVEL DE 355 ACO INOX 316 DEFLEXAO ANGULAR 8 NAO ANCORADO PN16 DE 352 A 396 DN350
313607 | LUVA TRANSICAO REPARO FD JM AGUA ESGOTO EPOXI PARAFUSO 2UN. INSERTO METALICO AJUSTAVEL DE 400 ACO INOX 316 DEFLEXAO ANGULAR 8 NAO ANCORADO PN10 DE 392 A 433 DN400
313608 | LUVA TRANSICAO REPARO FD JM AGUA ESGOTO EPOXI PARAFUSO 2UN. INSERTO METALICO AJUSTAVEL DE 450 ACO INOX 316 DEFLEXAO ANGULAR 8 NAO ANCORADO PN10 DE 432 A 464 DN425
313609 | LUVA TRANSICAO REPARO FD JM AGUA ESGOTO EPOXI PARAFUSO 2UN. INSERTO METALICO AJUSTAVEL DE 450 ACO INOX 316 DEFLEXAO ANGULAR 8 NAO ANCORADO PN10 DE 450 A 482 DN450
313579 | LUVA TRANSICAO REPARO FD JM AGUA ESGOTO EPOXI PARAFUSO 2UN. INSERTO METALICO AJUSTAVEL DE 50 INOX 316 DEFLEXAO ANGULAR 8 NAO ANCORADO PN16 DE 46 A 71 DN50
313610 | LUVA TRANSICAO REPARO FD JM AGUA ESGOTO EPOXI PARAFUSO 2UN. INSERTO METALICO AJUSTAVEL DE 500 ACO INOX 316 DEFLEXAO ANGULAR 8 NAO ANCORADO PN10 DE 481 A 513 DN475
313611 | LUVA TRANSICAO REPARO FD JM AGUA ESGOTO EPOXI PARAFUSO 2UN. INSERTO METALICO AJUSTAVEL DE 500 ACO INOX 316 DEFLEXAO ANGULAR 8 NAO ANCORADO PN10 DE 500 A 532 DN500
313612 | LUVA TRANSICAO REPARO FD JM AGUA ESGOTO EPOXI PARAFUSO 2UN. INSERTO METALICO AJUSTAVEL DE 560 ACO INOX 316 DEFLEXAO ANGULAR 8 NAO ANCORADO PN10 DE 548 A 580 DN550
313580 | LUVA TRANSICAO REPARO FD JM AGUA ESGOTO EPOXI PARAFUSO 2UN. INSERTO METALICO AJUSTAVEL DE 63 INOX 316 DEFLEXAO ANGULAR 8 NAO ANCORADO PN16 DE 63 A 90 DN65
313613 | LUVA TRANSICAO REPARO FD JM AGUA ESGOTO EPOXI PARAFUSO 2UN. INSERTO METALICO AJUSTAVEL DE 630 ACO INOX 316 DEFLEXAO ANGULAR 8 NAO ANCORADO PN10 DE 605 A 637 DN600
313581 | LUVA TRANSICAO REPARO FD JM AGUA ESGOTO EPOXI PARAFUSO 2UN. INSERTO METALICO AJUSTAVEL DE 75 INOX 316 DEFLEXAO ANGULAR 8 NAO ANCORADO PN16 DE 63 A 90 DN65
313582 | LUVA TRANSICAO REPARO FD JM AGUA ESGOTO EPOXI PARAFUSO 2UN. INSERTO METALICO AJUSTAVEL DE 90 ACO INOX 316 DEFLEXAO ANGULAR 8 NAO ANCORADO PN16 DE 84 A 105 DN80
313017 | LUVA TRANSICAO REPARO REDUCAO FD BF JM PARA AGUA ESGOTO PN10 EPOXI PARAFUSO ACO INOX 316 DEFLEXAO ANGULAR 8° SEM REFORCOINSERCAO NAO ANCORAR DE 432 A 464 DN400
16446 | MANCAL FD INTERMEDIARIO PARA HASTE PROLONGAMENTO POL 1.1/8"
82279 | MANCAL FD INTERMEDIARIO PARA HASTE PROLONGAMENTO POL 1.3/4"
114081 | MANCAL FD INTERMEDIARIO PARA HASTE PROLONGAMENTO POL 2"
133663 | MANCAL FD INTERMEDIARIO PARA HASTE PROLONGAMENTO POL 2.1/2”
312928 | MANGUEIRA BORRACHA NITRILICA/SINTETICA TRAMADA APLICACAO PNEUMATICA 15BAR PRETO COM PROTECAO UV POL 3/4”
295131 | MANGUEIRA DE INCENDIO TIPO 2 COM UNIOES TIPO ENGATE RAPIDO EM LATAO CONF NBR 14349 PRESSAO MAX TRABALHO ATE 14 KGF/CM2 EXCELENTE RESISTENCIA RUPTURA (LANCE DE 15 METROS) POL 1.1/2”
309075 | MANGUEIRA PVDF PARA DOSADORAS DI 4MM DE 6MM
309076 | MANGUEIRA PVDF PARA DOSADORAS DI 6MM DE 9MM
309077 | MANGUEIRA PVDF PARA DOSADORAS DI 9MM DE 12MM
309079 | MANGUEIRA SANTOPRENE PARA DOSADORAS PERISTALTICAS DI 12MM
309080 | MANGUEIRA SANTOPRENE PARA DOSADORAS PERISTALTICAS DI 17MM
309078 | MANGUEIRA SANTOPRENE PARA DOSADORAS PERISTALTICAS DI 9,6MM
301653 | MANGUEIRA VERDE FLEXIVEL PARA JARDIM COM 50,00 METROS POL 3/4”
319445 | MANOMETRO ANALOGICO ACO INOX 304 CAIXA 50/52MM IP 65 VISOR POLICARBONATO ENCHIMENTO GLICERINA MONTAGEM DIRETA VERTICAL INOX 100MCA BSP 1/4 POL
319446 | MANOMETRO ANALOGICO ACO INOX 304 CAIXA 50/52MM IP 65 VISOR POLICARBONATO ENCHIMENTO GLICERINA MONTAGEM DIRETA VERTICAL INOX 160 MCA BSP 1/4 POL
309081 | MANOMETRO DIAMETRO 43MM PN12 ROSCA NPT POL 1/4”
309082 | MANOMETRO DIAMETRO 43MM PN25 ROSCA NPT POL 1/4”
315887 | MAO FRANCESA GALVANIZADA ELETROLITICO PARA TUBO ATE 2 POL
308485 | MEDIDOR DE VAZAO ELETROMAGNETICO 1,0MPA ALIMENTACAO 24VCC SIDE SAIDA 4-20MA PN10 DN700 DN700
308486 | MEDIDOR DE VAZAO ELETROMAGNETICO 1,0MPA ALIMENTACAO 24VCC SIDE SAIDA 4-20MA PN10 DN800 DN800
313054 | MEDIDOR DE VAZAO ELETROMAGNETICO 1,0MPA ALIMENTACAO 24VCC SINAL DE SAIDA 4-20MA PARA ESGOTO PN10 DN100
313055 | MEDIDOR DE VAZAO ELETROMAGNETICO 1,0MPA ALIMENTACAO 24VCC SINAL DE SAIDA 4-20MA PARA ESGOTO PN10 DN150
313056 | MEDIDOR DE VAZAO ELETROMAGNETICO 1,0MPA ALIMENTACAO 24VCC SINAL DE SAIDA 4-20MA PARA ESGOTO PN10 DN200
313057 | MEDIDOR DE VAZAO ELETROMAGNETICO 1,0MPA ALIMENTACAO 24VCC SINAL DE SAIDA 4-20MA PARA ESGOTO PN10 DN250
313058 | MEDIDOR DE VAZAO ELETROMAGNETICO 1,0MPA ALIMENTACAO 24VCC SINAL DE SAIDA 4-20MA PARA ESGOTO PN10 DN300
313059 | MEDIDOR DE VAZAO ELETROMAGNETICO 1,0MPA ALIMENTACAO 24VCC SINAL DE SAIDA 4-20MA PARA ESGOTO PN10 DN350
313060 | MEDIDOR DE VAZAO ELETROMAGNETICO 1,0MPA ALIMENTACAO 24VCC SINAL DE SAIDA 4-20MA PARA ESGOTO PN10 DN400
313061 | MEDIDOR DE VAZAO ELETROMAGNETICO 1,0MPA ALIMENTACAO 24VCC SINAL DE SAIDA 4-20MA PARA ESGOTO PN10 DN450
313063 | MEDIDOR DE VAZAO ELETROMAGNETICO 1,0MPA ALIMENTACAO 24VCC SINAL DE SAIDA 4-20MA PARA ESGOTO PN10 DN500
313081 | MEDIDOR DE VAZAO ELETROMAGNETICO 1,0MPA ALIMENTACAO 24VCC SINAL DE SAIDA 4-20MA PARA ESGOTO PN10 DN600
312994 | MEDIDOR DE VAZAO ELETROMAGNETICO 1,0MPA ALIMENTACAO 24VCC SINAL DE SAIDA 4-20MA PARA ESGOTO PN10 DN65
313085 | MEDIDOR DE VAZAO ELETROMAGNETICO 1,0MPA ALIMENTACAO 24VCC SINAL DE SAIDA 4-20MA PARA ESGOTO PN10 DN700
313053 | MEDIDOR DE VAZAO ELETROMAGNETICO 1,0MPA ALIMENTACAO 24VCC SINAL DE SAIDA 4-20MA PARA ESGOTO PN10 DN80
313086 | MEDIDOR DE VAZAO ELETROMAGNETICO 1,0MPA ALIMENTACAO 24VCC SINAL DE SAIDA 4-20MA PARA ESGOTO PN10 DN800
67687 | MEDIDOR DE VAZAO ELETROMAGNETICO 1,0MPA ALIMENTACAO 24VCC SINAL DE SAIDA 4-20MA PN10 DN100
231185 | MEDIDOR DE VAZAO ELETROMAGNETICO 1,0MPA ALIMENTACAO 24VCC SINAL DE SAIDA 4-20MA PN10 DN1000
317075 | MEDIDOR DE VAZAO ELETROMAGNETICO 1,0MPA ALIMENTACAO 24VCC SINAL DE SAIDA 4-20MA PN10 DN15
72141 | MEDIDOR DE VAZAO ELETROMAGNETICO 1,0MPA ALIMENTACAO 24VCC SINAL DE SAIDA 4-20MA PN10 DN150
210293 | MEDIDOR DE VAZAO ELETROMAGNETICO 1,0MPA ALIMENTACAO 24VCC SINAL DE SAIDA 4-20MA PN10 DN200
308481 | MEDIDOR DE VAZAO ELETROMAGNETICO 1,0MPA ALIMENTACAO 24VCC SINAL DE SAIDA 4-20MA PN10 DN25
193542 | MEDIDOR DE VAZAO ELETROMAGNETICO 1,0MPA ALIMENTACAO 24VCC SINAL DE SAIDA 4-20MA PN10 DN250
59102 | MEDIDOR DE VAZAO ELETROMAGNETICO 1,0MPA ALIMENTACAO 24VCC SINAL DE SAIDA 4-20MA PN10 DN300
316984 | MEDIDOR DE VAZAO ELETROMAGNETICO 1,0MPA ALIMENTACAO 24VCC SINAL DE SAIDA 4-20MA PN10 DN32
283665 | MEDIDOR DE VAZAO ELETROMAGNETICO 1,0MPA ALIMENTACAO 24VCC SINAL DE SAIDA 4-20MA PN10 DN350
312370 | MEDIDOR DE VAZAO ELETROMAGNETICO 1,0MPA ALIMENTACAO 24VCC SINAL DE SAIDA 4-20MA PN10 DN40
190047 | MEDIDOR DE VAZAO ELETROMAGNETICO 1,0MPA ALIMENTACAO 24VCC SINAL DE SAIDA 4-20MA PN10 DN400
312371 | MEDIDOR DE VAZAO ELETROMAGNETICO 1,0MPA ALIMENTACAO 24VCC SINAL DE SAIDA 4-20MA PN10 DN450
100196 | MEDIDOR DE VAZAO ELETROMAGNETICO 1,0MPA ALIMENTACAO 24VCC SINAL DE SAIDA 4-20MA PN10 DN50
259306 | MEDIDOR DE VAZAO ELETROMAGNETICO 1,0MPA ALIMENTACAO 24VCC SINAL DE SAIDA 4-20MA PN10 DN500
177482 | MEDIDOR DE VAZAO ELETROMAGNETICO 1,0MPA ALIMENTACAO 24VCC SINAL DE SAIDA 4-20MA PN10 DN600
58491 | MEDIDOR DE VAZAO ELETROMAGNETICO 1,0MPA ALIMENTACAO 24VCC SINAL DE SAIDA 4-20MA PN10 DN80
263494 | MEDIDOR DE VAZAO ELETROMAGNETICO 1,0MPA ALIMENTACAO 24VCC SINAL DE SAIDA 4-20MA PN10 DN900
282818 | MEDIDOR DE VAZAO ELETROMAGNETICO 1,0MPA ALIMENTACAO 24VCC SINAL DE SAIDA 4-20MA PN16 DN150
198722 | MEDIDOR DE VAZAO ELETROMAGNETICO 1,0MPA ALIMENTACAO 24VCC SINAL DE SAIDA 4-20MA PN16 DN200
312405 | MEDIDOR DE VAZAO ELETROMAGNETICO 1,0MPA ALIMENTACAO 24VCC SINAL DE SAIDA PROFIBUS DP PN10 DN100
312768 | MEDIDOR DE VAZAO ELETROMAGNETICO 1,0MPA ALIMENTACAO 24VCC SINAL DE SAIDA PROFIBUS DP PN10 DN1000
317078 | MEDIDOR DE VAZAO ELETROMAGNETICO 1,0MPA ALIMENTACAO 24VCC SINAL DE SAIDA PROFIBUS DP PN10 DN15
312406 | MEDIDOR DE VAZAO ELETROMAGNETICO 1,0MPA ALIMENTACAO 24VCC SINAL DE SAIDA PROFIBUS DP PN10 DN150
193534 | MEDIDOR DE VAZAO ELETROMAGNETICO 1,0MPA ALIMENTACAO 24VCC SINAL DE SAIDA PROFIBUS DP PN10 DN200
312374 | MEDIDOR DE VAZAO ELETROMAGNETICO 1,0MPA ALIMENTACAO 24VCC SINAL DE SAIDA PROFIBUS DP PN10 DN25
90140 | MEDIDOR DE VAZAO ELETROMAGNETICO 1,0MPA ALIMENTACAO 24VCC SINAL DE SAIDA PROFIBUS DP PN10 DN250
58386 | MEDIDOR DE VAZAO ELETROMAGNETICO 1,0MPA ALIMENTACAO 24VCC SINAL DE SAIDA PROFIBUS DP PN10 DN300
316983 | MEDIDOR DE VAZAO ELETROMAGNETICO 1,0MPA ALIMENTACAO 24VCC SINAL DE SAIDA PROFIBUS DP PN10 DN32
312407 | MEDIDOR DE VAZAO ELETROMAGNETICO 1,0MPA ALIMENTACAO 24VCC SINAL DE SAIDA PROFIBUS DP PN10 DN350
312375 | MEDIDOR DE VAZAO ELETROMAGNETICO 1,0MPA ALIMENTACAO 24VCC SINAL DE SAIDA PROFIBUS DP PN10 DN40
312409 | MEDIDOR DE VAZAO ELETROMAGNETICO 1,0MPA ALIMENTACAO 24VCC SINAL DE SAIDA PROFIBUS DP PN10 DN400
312410 | MEDIDOR DE VAZAO ELETROMAGNETICO 1,0MPA ALIMENTACAO 24VCC SINAL DE SAIDA PROFIBUS DP PN10 DN450
312415 | MEDIDOR DE VAZAO ELETROMAGNETICO 1,0MPA ALIMENTACAO 24VCC SINAL DE SAIDA PROFIBUS DP PN10 DN500
312761 | MEDIDOR DE VAZAO ELETROMAGNETICO 1,0MPA ALIMENTACAO 24VCC SINAL DE SAIDA PROFIBUS DP PN10 DN600
312376 | MEDIDOR DE VAZAO ELETROMAGNETICO 1,0MPA ALIMENTACAO 24VCC SINAL DE SAIDA PROFIBUS DP PN10 DN65
312762 | MEDIDOR DE VAZAO ELETROMAGNETICO 1,0MPA ALIMENTACAO 24VCC SINAL DE SAIDA PROFIBUS DP PN10 DN700
312377 | MEDIDOR DE VAZAO ELETROMAGNETICO 1,0MPA ALIMENTACAO 24VCC SINAL DE SAIDA PROFIBUS DP PN10 DN80
312763 | MEDIDOR DE VAZAO ELETROMAGNETICO 1,0MPA ALIMENTACAO 24VCC SINAL DE SAIDA PROFIBUS DP PN10 DN800
312765 | MEDIDOR DE VAZAO ELETROMAGNETICO 1,0MPA ALIMENTACAO 24VCC SINAL DE SAIDA PROFIBUS DP PN10 DN900
312836 | MEDIDOR DE VAZAO ELETROMAGNETICO 1,6MPA ALIMENTACAO 24VCC SINAL DE SAIDA 4-20MA PN16 DN100
312846 | MEDIDOR DE VAZAO ELETROMAGNETICO 1,6MPA ALIMENTACAO 24VCC SINAL DE SAIDA 4-20MA PN16 DN1000
312769 | MEDIDOR DE VAZAO ELETROMAGNETICO 1,6MPA ALIMENTACAO 24VCC SINAL DE SAIDA 4-20MA PN16 DN25
312837 | MEDIDOR DE VAZAO ELETROMAGNETICO 1,6MPA ALIMENTACAO 24VCC SINAL DE SAIDA 4-20MA PN16 DN250
312838 | MEDIDOR DE VAZAO ELETROMAGNETICO 1,6MPA ALIMENTACAO 24VCC SINAL DE SAIDA 4-20MA PN16 DN300
312839 | MEDIDOR DE VAZAO ELETROMAGNETICO 1,6MPA ALIMENTACAO 24VCC SINAL DE SAIDA 4-20MA PN16 DN350
312770 | MEDIDOR DE VAZAO ELETROMAGNETICO 1,6MPA ALIMENTACAO 24VCC SINAL DE SAIDA 4-20MA PN16 DN40
311994 | MEDIDOR DE VAZAO ELETROMAGNETICO 1,6MPA ALIMENTACAO 24VCC SINAL DE SAIDA 4-20MA PN16 DN400
312840 | MEDIDOR DE VAZAO ELETROMAGNETICO 1,6MPA ALIMENTACAO 24VCC SINAL DE SAIDA 4-20MA PN16 DN450
312771 | MEDIDOR DE VAZAO ELETROMAGNETICO 1,6MPA ALIMENTACAO 24VCC SINAL DE SAIDA 4-20MA PN16 DN50
289575 | MEDIDOR DE VAZAO ELETROMAGNETICO 1,6MPA ALIMENTACAO 24VCC SINAL DE SAIDA 4-20MA PN16 DN500
312841 | MEDIDOR DE VAZAO ELETROMAGNETICO 1,6MPA ALIMENTACAO 24VCC SINAL DE SAIDA 4-20MA PN16 DN600
312772 | MEDIDOR DE VAZAO ELETROMAGNETICO 1,6MPA ALIMENTACAO 24VCC SINAL DE SAIDA 4-20MA PN16 DN65
312842 | MEDIDOR DE VAZAO ELETROMAGNETICO 1,6MPA ALIMENTACAO 24VCC SINAL DE SAIDA 4-20MA PN16 DN700
312773 | MEDIDOR DE VAZAO ELETROMAGNETICO 1,6MPA ALIMENTACAO 24VCC SINAL DE SAIDA 4-20MA PN16 DN80
312844 | MEDIDOR DE VAZAO ELETROMAGNETICO 1,6MPA ALIMENTACAO 24VCC SINAL DE SAIDA 4-20MA PN16 DN800
312845 | MEDIDOR DE VAZAO ELETROMAGNETICO 1,6MPA ALIMENTACAO 24VCC SINAL DE SAIDA 4-20MA PN16 DN900
303048 | MEDIDOR DE VAZAO ELETROMAGNETICO 2,5 MPA ALIMENTACAO 24VCC SINAL DE SAIDA 4-20MA PN25 DN100
312923 | MEDIDOR DE VAZAO ELETROMAGNETICO 2,5MPA ALIMENTACAO 24VCC SINAL DE SAIDA 4-20MA PN25 DN1000
312895 | MEDIDOR DE VAZAO ELETROMAGNETICO 2,5MPA ALIMENTACAO 24VCC SINAL DE SAIDA 4-20MA PN25 DN200
312876 | MEDIDOR DE VAZAO ELETROMAGNETICO 2,5MPA ALIMENTACAO 24VCC SINAL DE SAIDA 4-20MA PN25 DN25
312896 | MEDIDOR DE VAZAO ELETROMAGNETICO 2,5MPA ALIMENTACAO 24VCC SINAL DE SAIDA 4-20MA PN25 DN250
312909 | MEDIDOR DE VAZAO ELETROMAGNETICO 2,5MPA ALIMENTACAO 24VCC SINAL DE SAIDA 4-20MA PN25 DN300
312917 | MEDIDOR DE VAZAO ELETROMAGNETICO 2,5MPA ALIMENTACAO 24VCC SINAL DE SAIDA 4-20MA PN25 DN350
312877 | MEDIDOR DE VAZAO ELETROMAGNETICO 2,5MPA ALIMENTACAO 24VCC SINAL DE SAIDA 4-20MA PN25 DN40
312918 | MEDIDOR DE VAZAO ELETROMAGNETICO 2,5MPA ALIMENTACAO 24VCC SINAL DE SAIDA 4-20MA PN25 DN400
312919 | MEDIDOR DE VAZAO ELETROMAGNETICO 2,5MPA ALIMENTACAO 24VCC SINAL DE SAIDA 4-20MA PN25 DN450
312878 | MEDIDOR DE VAZAO ELETROMAGNETICO 2,5MPA ALIMENTACAO 24VCC SINAL DE SAIDA 4-20MA PN25 DN50
311992 | MEDIDOR DE VAZAO ELETROMAGNETICO 2,5MPA ALIMENTACAO 24VCC SINAL DE SAIDA 4-20MA PN25 DN500
312879 | MEDIDOR DE VAZAO ELETROMAGNETICO 2,5MPA ALIMENTACAO 24VCC SINAL DE SAIDA 4-20MA PN25 DN65
312920 | MEDIDOR DE VAZAO ELETROMAGNETICO 2,5MPA ALIMENTACAO 24VCC SINAL DE SAIDA 4-20MA PN25 DN700
312921 | MEDIDOR DE VAZAO ELETROMAGNETICO 2,5MPA ALIMENTACAO 24VCC SINAL DE SAIDA 4-20MA PN25 DN800
312922 | MEDIDOR DE VAZAO ELETROMAGNETICO 2,5MPA ALIMENTACAO 24VCC SINAL DE SAIDA 4-20MA PN25 DN900
312881 | MEDIDOR DE VAZAO ELETROMAGNETICO 2,5MPA ALIMENTACAO 24VCC SINAL DE SAIDA 4-20MAP PN25 DN150
312880 | MEDIDOR DE VAZAO ELETROMAGNETICO 2,5MPA ALIMENTACAO 24VCC SINAL DE SAIDA 4-20MAP PN25 DN80
320924 | MICTORIO CERAMICA BRANCA COM SIFAO INTEGRADO
315812 | MISTURADOR RAPIDO VERTICAL EIXO HELICE 1000MM INOX 316 BASE FLANGE ANTICORR. PAR. DIRETA 1750RPM P. NAVAL 220/380/440V 0,75HP HASTE 1 POL 700MM VOL 1000L
315811 | MISTURADOR RAPIDO VERTICAL EIXO HELICE 85MM INOX 316 BASE FLANGE ANTICORR. PAR. DIRETA 1750RPM P. NAVAL 220/380/440V 0,75HP HASTE 1 POL 1000MM VOL 3000L
322561 | MODULO SINALIZACAO VALVULA ROTATIVA 2 SENSORES INDUTIVOS/ MAGNETICOS CAME INDICACAO VISUAL POSICAO (PUCK) PARA INTEGRACAO ATRAVES DE REDE AS-INTERFACE
322565 | MODULO SINALIZACAO VALVULA ROTATIVA 2 SENSORES SPDT MECANICOS 2A/250V CAME INDICACAO VISUAL POSICAO (PUCK) PARA INTEGRACAO ATRAVES DE SINAL DISCRETO
320540 | NIPLE ACO INOX 316L ROSCA MACHO COM COSTURA ASME B16.9 SCH5S POL 1/2”
320541 | NIPLE ACO INOX 316L ROSCA MACHO COM COSTURA ASME B16.9 SCH5S POL 4”
30929 | NIPLE FG BSP POL 1.1/2”
30910 | NIPLE FG BSP POL 1.1/4”
30880 | NIPLE FG BSP POL 1/2”
30864 | NIPLE FG BSP POL 1/4”
30902 | NIPLE FG BSP POL 1”
30945 | NIPLE FG BSP POL 2.1/2”
30937 | NIPLE FG BSP POL 2”
30899 | NIPLE FG BSP POL 3/4”
30872 | NIPLE FG BSP POL 3/8”
30953 | NIPLE FG BSP POL 3”
30961 | NIPLE FG BSP POL 4”
30970 | NIPLE FG BSP POL 5”
30988 | NIPLE FG BSP POL 6”
24201 | NIPLE PVC ROSCA NBR 5626 POL 3/4”
116025 | NIPLE REDUCAO FG BSP POL 1.1/2” POL 1”
90247 | NIPLE REDUCAO FG BSP POL 1.1/2” POL 3/4”
159808 | NIPLE REDUCAO FG BSP POL 1.1/4” POL 1”
189600 | NIPLE REDUCAO FG BSP POL 1.1/4” POL 3/4”
77780 | NIPLE REDUCAO FG BSP POL 1/2” POL 1/4”
166367 | NIPLE REDUCAO FG BSP POL 1/2” POL 3/8”
139149 | NIPLE REDUCAO FG BSP POL 1” POL 1/2”
139408 | NIPLE REDUCAO FG BSP POL 1” POL 3/4”
189596 | NIPLE REDUCAO FG BSP POL 2.1/2” POL 2”
90182 | NIPLE REDUCAO FG BSP POL 2” POL 1.1/2”
139157 | NIPLE REDUCAO FG BSP POL 2” POL 1”
139343 | NIPLE REDUCAO FG BSP POL 3/4” POL 1/2”
311097 | NIPLE REDUCAO FG BSP POL 3/4” POL 3/8”
166359 | NIPLE REDUCAO FG BSP POL 3/8” POL 1/4”
116068 | NIPLE REDUCAO FG BSP POL 3” POL 2.1/2”
75868 | NIPLE REDUCAO FG BSP POL 3” POL 2”
166391 | NIPLE REDUCAO FG POL 2.1/2" POL 1.1/4"
189588 | NIPLE REDUCAO FG POL 2.1/2” POL 1.1/2”
116017 | NIPLE REDUCAO FG ROSCA BSP POL 1.1/2” POL 1.1/4”
156485 | NIPLE REDUCAO FG ROSCA BSP POL 2” POL 1.1/4”
301325 | NIPLE ROSCA NPT MACHO/ROSCA NPT MACHO PVC SCH80 JS PN10 1 POL ASTM D2467 NSF/ANSI STD 14&61 FDA 21
301328 | NIPLE ROSCA NPT MACHO/ROSCA NPT MACHO PVC SCH80 JS PN10 1.1/2 POL ASTM D2467 NSF/ANSI STD 14&61 FDA 21
301326 | NIPLE ROSCA NPT MACHO/ROSCA NPT MACHO PVC SCH80 JS PN10 1.1/4 POL ASTM D2467 NSF/ANSI STD 14&61 FDA 21
301317 | NIPLE ROSCA NPT MACHO/ROSCA NPT MACHO PVC SCH80 JS PN10 1/2 POL ASTM D2467 NSF/ANSI STD 14&61 FDA 21
301335 | NIPLE ROSCA NPT MACHO/ROSCA NPT MACHO PVC SCH80 JS PN10 2 POL ASTM D2467 NSF/ANSI STD 14&61 FDA 21
301324 | NIPLE ROSCA NPT MACHO/ROSCA NPT MACHO PVC SCH80 JS PN10 3/4 POL ASTM D2467 NSF/ANSI STD 14&61 FDA 21
313659 | PALLET POLIETILENO COM BASE COM ABERTURAS E PROTECAO UV 1200 X 1200 X (MIN)190MM CARGA ESTATICA 2000KG
310782 | PALLET POLIETILENO COM BASE SEM ABERTURAS E PROTECAO UV 1000X1200X(MIN)150MM CARGA ESTATICA 3000KG
311209 | PARAFUSO ACO CARBONO CLASSE 8.8 ROSCA INTEGRAL CABECA SEXTAVADA ROSCA METRICA NORMAL ACABAMENTO GALVANIZADO ELETROLITICO M16 X 110MM
311868 | PARAFUSO ACO CARBONO CLASSE 8.8 ROSCA INTEGRAL CABECA SEXTAVADA ROSCA METRICA NORMAL ACABAMENTO GALVANIZADO ELETROLITICO M16 X 115MM
311210 | PARAFUSO ACO CARBONO CLASSE 8.8 ROSCA INTEGRAL CABECA SEXTAVADA ROSCA METRICA NORMAL ACABAMENTO GALVANIZADO ELETROLITICO M16 X 120MM
311211 | PARAFUSO ACO CARBONO CLASSE 8.8 ROSCA INTEGRAL CABECA SEXTAVADA ROSCA METRICA NORMAL ACABAMENTO GALVANIZADO ELETROLITICO M16 X 125MM
311212 | PARAFUSO ACO CARBONO CLASSE 8.8 ROSCA INTEGRAL CABECA SEXTAVADA ROSCA METRICA NORMAL ACABAMENTO GALVANIZADO ELETROLITICO M16 X 130MM
311213 | PARAFUSO ACO CARBONO CLASSE 8.8 ROSCA INTEGRAL CABECA SEXTAVADA ROSCA METRICA NORMAL ACABAMENTO GALVANIZADO ELETROLITICO M16 X 140MM
311214 | PARAFUSO ACO CARBONO CLASSE 8.8 ROSCA INTEGRAL CABECA SEXTAVADA ROSCA METRICA NORMAL ACABAMENTO GALVANIZADO ELETROLITICO M16 X 150MM
311215 | PARAFUSO ACO CARBONO CLASSE 8.8 ROSCA INTEGRAL CABECA SEXTAVADA ROSCA METRICA NORMAL ACABAMENTO GALVANIZADO ELETROLITICO M16 X 160MM
311216 | PARAFUSO ACO CARBONO CLASSE 8.8 ROSCA INTEGRAL CABECA SEXTAVADA ROSCA METRICA NORMAL ACABAMENTO GALVANIZADO ELETROLITICO M16 X 170MM
302481 | PARAFUSO ACO CARBONO CLASSE 8.8 ROSCA INTEGRAL CABECA SEXTAVADA ROSCA METRICA NORMAL ACABAMENTO GALVANIZADO ELETROLITICO M16 X 80MM
302484 | PARAFUSO ACO CARBONO CLASSE 8.8 ROSCA INTEGRAL CABECA SEXTAVADA ROSCA METRICA NORMAL ACABAMENTO GALVANIZADO ELETROLITICO M20 X 100MM
311872 | PARAFUSO ACO CARBONO CLASSE 8.8 ROSCA INTEGRAL CABECA SEXTAVADA ROSCA METRICA NORMAL ACABAMENTO GALVANIZADO ELETROLITICO M20 X 140MM
311873 | PARAFUSO ACO CARBONO CLASSE 8.8 ROSCA INTEGRAL CABECA SEXTAVADA ROSCA METRICA NORMAL ACABAMENTO GALVANIZADO ELETROLITICO M20 X 150MM
311874 | PARAFUSO ACO CARBONO CLASSE 8.8 ROSCA INTEGRAL CABECA SEXTAVADA ROSCA METRICA NORMAL ACABAMENTO GALVANIZADO ELETROLITICO M20 X 160MM
311875 | PARAFUSO ACO CARBONO CLASSE 8.8 ROSCA INTEGRAL CABECA SEXTAVADA ROSCA METRICA NORMAL ACABAMENTO GALVANIZADO ELETROLITICO M20 X 170MM
311217 | PARAFUSO ACO CARBONO CLASSE 8.8 ROSCA INTEGRAL CABECA SEXTAVADA ROSCA METRICA NORMAL ACABAMENTO GALVANIZADO ELETROLITICO M20 X 180MM
312756 | PARAFUSO ACO CARBONO CLASSE 8.8 ROSCA INTEGRAL CABECA SEXTAVADA ROSCA METRICA NORMAL ACABAMENTO GALVANIZADO ELETROLITICO M20 X 190MM
312757 | PARAFUSO ACO CARBONO CLASSE 8.8 ROSCA INTEGRAL CABECA SEXTAVADA ROSCA METRICA NORMAL ACABAMENTO GALVANIZADO ELETROLITICO M20 X 200MM
312745 | PARAFUSO ACO CARBONO CLASSE 8.8 ROSCA INTEGRAL CABECA SEXTAVADA ROSCA METRICA NORMAL ACABAMENTO GALVANIZADO ELETROLITICO M20 X 210MM
312746 | PARAFUSO ACO CARBONO CLASSE 8.8 ROSCA INTEGRAL CABECA SEXTAVADA ROSCA METRICA NORMAL ACABAMENTO GALVANIZADO ELETROLITICO M20 X 250MM
312747 | PARAFUSO ACO CARBONO CLASSE 8.8 ROSCA INTEGRAL CABECA SEXTAVADA ROSCA METRICA NORMAL ACABAMENTO GALVANIZADO ELETROLITICO M20 X 290MM
302483 | PARAFUSO ACO CARBONO CLASSE 8.8 ROSCA INTEGRAL CABECA SEXTAVADA ROSCA METRICA NORMAL ACABAMENTO GALVANIZADO ELETROLITICO M20 X 90MM
302485 | PARAFUSO ACO CARBONO CLASSE 8.8 ROSCA INTEGRAL CABECA SEXTAVADA ROSCA METRICA NORMAL ACABAMENTO GALVANIZADO ELETROLITICO M24 X 100MM
302486 | PARAFUSO ACO CARBONO CLASSE 8.8 ROSCA INTEGRAL CABECA SEXTAVADA ROSCA METRICA NORMAL ACABAMENTO GALVANIZADO ELETROLITICO M24 X 110MM
311218 | PARAFUSO ACO CARBONO CLASSE 8.8 ROSCA INTEGRAL CABECA SEXTAVADA ROSCA METRICA NORMAL ACABAMENTO GALVANIZADO ELETROLITICO M24 X 180MM
311219 | PARAFUSO ACO CARBONO CLASSE 8.8 ROSCA INTEGRAL CABECA SEXTAVADA ROSCA METRICA NORMAL ACABAMENTO GALVANIZADO ELETROLITICO M24 X 190MM
311220 | PARAFUSO ACO CARBONO CLASSE 8.8 ROSCA INTEGRAL CABECA SEXTAVADA ROSCA METRICA NORMAL ACABAMENTO GALVANIZADO ELETROLITICO M24 X 210MM
311221 | PARAFUSO ACO CARBONO CLASSE 8.8 ROSCA INTEGRAL CABECA SEXTAVADA ROSCA METRICA NORMAL ACABAMENTO GALVANIZADO ELETROLITICO M24 X 220MM
312758 | PARAFUSO ACO CARBONO CLASSE 8.8 ROSCA INTEGRAL CABECA SEXTAVADA ROSCA METRICA NORMAL ACABAMENTO GALVANIZADO ELETROLITICO M24 X 240MM
312748 | PARAFUSO ACO CARBONO CLASSE 8.8 ROSCA INTEGRAL CABECA SEXTAVADA ROSCA METRICA NORMAL ACABAMENTO GALVANIZADO ELETROLITICO M24 X 250MM
312749 | PARAFUSO ACO CARBONO CLASSE 8.8 ROSCA INTEGRAL CABECA SEXTAVADA ROSCA METRICA NORMAL ACABAMENTO GALVANIZADO ELETROLITICO M24 X 290MM
312751 | PARAFUSO ACO CARBONO CLASSE 8.8 ROSCA INTEGRAL CABECA SEXTAVADA ROSCA METRICA NORMAL ACABAMENTO GALVANIZADO ELETROLITICO M24 X 310MM
302487 | PARAFUSO ACO CARBONO CLASSE 8.8 ROSCA INTEGRAL CABECA SEXTAVADA ROSCA METRICA NORMAL ACABAMENTO GALVANIZADO ELETROLITICO M27 X 120MM
302488 | PARAFUSO ACO CARBONO CLASSE 8.8 ROSCA INTEGRAL CABECA SEXTAVADA ROSCA METRICA NORMAL ACABAMENTO GALVANIZADO ELETROLITICO M27 X 130MM
311222 | PARAFUSO ACO CARBONO CLASSE 8.8 ROSCA INTEGRAL CABECA SEXTAVADA ROSCA METRICA NORMAL ACABAMENTO GALVANIZADO ELETROLITICO M27 X 220MM
311224 | PARAFUSO ACO CARBONO CLASSE 8.8 ROSCA INTEGRAL CABECA SEXTAVADA ROSCA METRICA NORMAL ACABAMENTO GALVANIZADO ELETROLITICO M27 X 250MM
311226 | PARAFUSO ACO CARBONO CLASSE 8.8 ROSCA INTEGRAL CABECA SEXTAVADA ROSCA METRICA NORMAL ACABAMENTO GALVANIZADO ELETROLITICO M27 X 270MM
312753 | PARAFUSO ACO CARBONO CLASSE 8.8 ROSCA INTEGRAL CABECA SEXTAVADA ROSCA METRICA NORMAL ACABAMENTO GALVANIZADO ELETROLITICO M27 X 280MM
312752 | PARAFUSO ACO CARBONO CLASSE 8.8 ROSCA INTEGRAL CABECA SEXTAVADA ROSCA METRICA NORMAL ACABAMENTO GALVANIZADO ELETROLITICO M27 X 350MM
302489 | PARAFUSO ACO CARBONO CLASSE 8.8 ROSCA INTEGRAL CABECA SEXTAVADA ROSCA METRICA NORMAL ACABAMENTO GALVANIZADO ELETROLITICO M30 X 130MM
302490 | PARAFUSO ACO CARBONO CLASSE 8.8 ROSCA INTEGRAL CABECA SEXTAVADA ROSCA METRICA NORMAL ACABAMENTO GALVANIZADO ELETROLITICO M30 X 140MM
311884 | PARAFUSO ACO CARBONO CLASSE 8.8 ROSCA INTEGRAL CABECA SEXTAVADA ROSCA METRICA NORMAL ACABAMENTO GALVANIZADO ELETROLITICO M30 X 270MM
311228 | PARAFUSO ACO CARBONO CLASSE 8.8 ROSCA INTEGRAL CABECA SEXTAVADA ROSCA METRICA NORMAL ACABAMENTO GALVANIZADO ELETROLITICO M30 X 300MM
311230 | PARAFUSO ACO CARBONO CLASSE 8.8 ROSCA INTEGRAL CABECA SEXTAVADA ROSCA METRICA NORMAL ACABAMENTO GALVANIZADO ELETROLITICO M30 X 320MM
311232 | PARAFUSO ACO CARBONO CLASSE 8.8 ROSCA INTEGRAL CABECA SEXTAVADA ROSCA METRICA NORMAL ACABAMENTO GALVANIZADO ELETROLITICO M30 X 340MM
311234 | PARAFUSO ACO CARBONO CLASSE 8.8 ROSCA INTEGRAL CABECA SEXTAVADA ROSCA METRICA NORMAL ACABAMENTO GALVANIZADO ELETROLITICO M30 X 350MM
312754 | PARAFUSO ACO CARBONO CLASSE 8.8 ROSCA INTEGRAL CABECA SEXTAVADA ROSCA METRICA NORMAL ACABAMENTO GALVANIZADO ELETROLITICO M30 X 380MM
302491 | PARAFUSO ACO CARBONO CLASSE 8.8 ROSCA INTEGRAL CABECA SEXTAVADA ROSCA METRICA NORMAL ACABAMENTO GALVANIZADO ELETROLITICO M33 X 130MM
302492 | PARAFUSO ACO CARBONO CLASSE 8.8 ROSCA INTEGRAL CABECA SEXTAVADA ROSCA METRICA NORMAL ACABAMENTO GALVANIZADO ELETROLITICO M33 X 140MM
302493 | PARAFUSO ACO CARBONO CLASSE 8.8 ROSCA INTEGRAL CABECA SEXTAVADA ROSCA METRICA NORMAL ACABAMENTO GALVANIZADO ELETROLITICO M33 X 150MM
302494 | PARAFUSO ACO CARBONO CLASSE 8.8 ROSCA INTEGRAL CABECA SEXTAVADA ROSCA METRICA NORMAL ACABAMENTO GALVANIZADO ELETROLITICO M33 X 160MM
311879 | PARAFUSO ACO CARBONO CLASSE 8.8 ROSCA INTEGRAL CABECA SEXTAVADA ROSCA METRICA NORMAL ACABAMENTO GALVANIZADO ELETROLITICO M33 X 300MM
311880 | PARAFUSO ACO CARBONO CLASSE 8.8 ROSCA INTEGRAL CABECA SEXTAVADA ROSCA METRICA NORMAL ACABAMENTO GALVANIZADO ELETROLITICO M33 X 320MM
311881 | PARAFUSO ACO CARBONO CLASSE 8.8 ROSCA INTEGRAL CABECA SEXTAVADA ROSCA METRICA NORMAL ACABAMENTO GALVANIZADO ELETROLITICO M33 X 340MM
311882 | PARAFUSO ACO CARBONO CLASSE 8.8 ROSCA INTEGRAL CABECA SEXTAVADA ROSCA METRICA NORMAL ACABAMENTO GALVANIZADO ELETROLITICO M33 X 350MM
311883 | PARAFUSO ACO CARBONO CLASSE 8.8 ROSCA INTEGRAL CABECA SEXTAVADA ROSCA METRICA NORMAL ACABAMENTO GALVANIZADO ELETROLITICO M33 X 380MM
312755 | PARAFUSO ACO CARBONO CLASSE 8.8 ROSCA INTEGRAL CABECA SEXTAVADA ROSCA METRICA NORMAL ACABAMENTO GALVANIZADO ELETROLITICO M33 X 390MM
302495 | PARAFUSO ACO CARBONO CLASSE 8.8 ROSCA INTEGRAL CABECA SEXTAVADA ROSCA METRICA NORMAL ACABAMENTO GALVANIZADO ELETROLITICO M36 X 160MM
302496 | PARAFUSO ACO CARBONO CLASSE 8.8 ROSCA INTEGRAL CABECA SEXTAVADA ROSCA METRICA NORMAL ACABAMENTO GALVANIZADO ELETROLITICO M36 X 170MM
311236 | PARAFUSO ACO CARBONO CLASSE 8.8 ROSCA INTEGRAL CABECA SEXTAVADA ROSCA METRICA NORMAL ACABAMENTO GALVANIZADO ELETROLITICO M36 X 340MM
311238 | PARAFUSO ACO CARBONO CLASSE 8.8 ROSCA INTEGRAL CABECA SEXTAVADA ROSCA METRICA NORMAL ACABAMENTO GALVANIZADO ELETROLITICO M36 X 360MM
311886 | PARAFUSO ACO CARBONO CLASSE 8.8 ROSCA INTEGRAL CABECA SEXTAVADA ROSCA METRICA NORMAL ACABAMENTO GALVANIZADO ELETROLITICO M36 X 380MM
311887 | PARAFUSO ACO CARBONO CLASSE 8.8 ROSCA INTEGRAL CABECA SEXTAVADA ROSCA METRICA NORMAL ACABAMENTO GALVANIZADO ELETROLITICO M36 X 410MM
311885 | PARAFUSO ACO CARBONO CLASSE 8.8 ROSCA INTEGRAL CABECA SEXTAVADA ROSCA METRICA NORMAL ACABAMENTO GALVANIZADO ELETROLITICO M36 X 440MM
302497 | PARAFUSO ACO CARBONO CLASSE 8.8 ROSCA INTEGRAL CABECA SEXTAVADA ROSCA METRICA NORMAL ACABAMENTO GALVANIZADO ELETROLITICO M39 X 170MM
302498 | PARAFUSO ACO CARBONO CLASSE 8.8 ROSCA INTEGRAL CABECA SEXTAVADA ROSCA METRICA NORMAL ACABAMENTO GALVANIZADO ELETROLITICO M39 X 180MM
311888 | PARAFUSO ACO CARBONO CLASSE 8.8 ROSCA INTEGRAL CABECA SEXTAVADA ROSCA METRICA NORMAL ACABAMENTO GALVANIZADO ELETROLITICO M39 X 440MM
312760 | PARAFUSO ACO CARBONO CLASSE 8.8 ROSCA INTEGRAL CABECA SEXTAVADA ROSCA METRICA NORMAL ACABAMENTO GALVANIZADO ELETROLITICO M40 X 230MM
312759 | PARAFUSO ACO CARBONO CLASSE 8.8 ROSCA INTEGRAL CABECA SEXTAVADA ROSCA METRICA NORMAL ACABAMENTO GALVANIZADO ELETROLITICO M40 X 250MM
302499 | PARAFUSO ACO CARBONO CLASSE 8.8 ROSCA INTEGRAL CABECA SEXTAVADA ROSCA METRICA NORMAL ACABAMENTO GALVANIZADO ELETROLITICO M45 X 190MM
302500 | PARAFUSO ACO CARBONO CLASSE 8.8 ROSCA INTEGRAL CABECA SEXTAVADA ROSCA METRICA NORMAL ACABAMENTO GALVANIZADO ELETROLITICO M45 X 200MM
302501 | PARAFUSO ACO CARBONO CLASSE 8.8 ROSCA INTEGRAL CABECA SEXTAVADA ROSCA METRICA NORMAL ACABAMENTO GALVANIZADO ELETROLITICO M52 X 220MM
302502 | PARAFUSO ACO CARBONO CLASSE 8.8 ROSCA INTEGRAL CABECA SEXTAVADA ROSCA METRICA NORMAL ACABAMENTO GALVANIZADO ELETROLITICO M52 X 240MM
304453 | PARAFUSO ACO INOX 316 A4 CABECA SEXTAVADA ROSCA INTEGRAL DIN 933 M6 X 15 MM
301781 | PARAFUSO ACO INOX 316 A4 CABECA SEXTAVADA ROSCA INTEIRA DIN 933 M30 X 130MM
301782 | PARAFUSO ACO INOX 316 A4 CABECA SEXTAVADA ROSCA INTEIRA DIN 933 M30 X 140MM
301783 | PARAFUSO ACO INOX 316 A4 CABECA SEXTAVADA ROSCA INTEIRA DIN 933 M33 X 140MM
301784 | PARAFUSO ACO INOX 316 A4 CABECA SEXTAVADA ROSCA INTEIRA DIN 933 M33 X 150MM
301785 | PARAFUSO ACO INOX 316 A4 CABECA SEXTAVADA ROSCA INTEIRA DIN 933 M33 X 160MM
301786 | PARAFUSO ACO INOX 316 A4 CABECA SEXTAVADA ROSCA INTEIRA DIN 933 M33 X 170MM
301799 | PARAFUSO ACO INOX 316 A4 CABECA SEXTAVADA ROSCA INTEIRA DIN 933 M36 X 160 MM
301800 | PARAFUSO ACO INOX 316 A4 CABECA SEXTAVADA ROSCA INTEIRA DIN 933 M36 X 170MM
301801 | PARAFUSO ACO INOX 316 A4 CABECA SEXTAVADA ROSCA INTEIRA DIN 933 M39 X 170MM
301802 | PARAFUSO ACO INOX 316 A4 CABECA SEXTAVADA ROSCA INTEIRA DIN 933 M39 X 180MM
301803 | PARAFUSO ACO INOX 316 A4 CABECA SEXTAVADA ROSCA INTEIRA DIN 933 M45 X 190MM
301804 | PARAFUSO ACO INOX 316 A4 CABECA SEXTAVADA ROSCA INTEIRA DIN 933 M45 X 200MM
301805 | PARAFUSO ACO INOX 316 A4 CABECA SEXTAVADA ROSCA INTEIRA DIN 933 M52 X 220MM
301806 | PARAFUSO ACO INOX 316 A4 CABECA SEXTAVADA ROSCA INTEIRA DIN 933 M52 X 240MM
311306 | PARAFUSO ACO INOX 316 A4 ROSCA INTEGRAL CABECA SEXTAVADA M16 X 110MM
311905 | PARAFUSO ACO INOX 316 A4 ROSCA INTEGRAL CABECA SEXTAVADA M16 X 115MM
311910 | PARAFUSO ACO INOX 316 A4 ROSCA INTEGRAL CABECA SEXTAVADA M16 X 120MM
311912 | PARAFUSO ACO INOX 316 A4 ROSCA INTEGRAL CABECA SEXTAVADA M16 X 125MM
311932 | PARAFUSO ACO INOX 316 A4 ROSCA INTEGRAL CABECA SEXTAVADA M16 X 130MM
312785 | PARAFUSO ACO INOX 316 A4 ROSCA INTEGRAL CABECA SEXTAVADA M16 X 140MM
311933 | PARAFUSO ACO INOX 316 A4 ROSCA INTEGRAL CABECA SEXTAVADA M16 X 150MM
312786 | PARAFUSO ACO INOX 316 A4 ROSCA INTEGRAL CABECA SEXTAVADA M16 X 160MM
312787 | PARAFUSO ACO INOX 316 A4 ROSCA INTEGRAL CABECA SEXTAVADA M16 X 170MM
312932 | PARAFUSO ACO INOX 316 A4 ROSCA INTEGRAL CABECA SEXTAVADA M16 X 50MM
312934 | PARAFUSO ACO INOX 316 A4 ROSCA INTEGRAL CABECA SEXTAVADA M16 X 75MM
301774 | PARAFUSO ACO INOX 316 A4 ROSCA INTEGRAL CABECA SEXTAVADA M16 X 80MM
312935 | PARAFUSO ACO INOX 316 A4 ROSCA INTEGRAL CABECA SEXTAVADA M19 X 75MM
312936 | PARAFUSO ACO INOX 316 A4 ROSCA INTEGRAL CABECA SEXTAVADA M19 X 90MM
301776 | PARAFUSO ACO INOX 316 A4 ROSCA INTEGRAL CABECA SEXTAVADA M20 X 100MM
311916 | PARAFUSO ACO INOX 316 A4 ROSCA INTEGRAL CABECA SEXTAVADA M20 X 150MM
311918 | PARAFUSO ACO INOX 316 A4 ROSCA INTEGRAL CABECA SEXTAVADA M20 X 160MM
311920 | PARAFUSO ACO INOX 316 A4 ROSCA INTEGRAL CABECA SEXTAVADA M20 X 170MM
311921 | PARAFUSO ACO INOX 316 A4 ROSCA INTEGRAL CABECA SEXTAVADA M20 X 180MM
312788 | PARAFUSO ACO INOX 316 A4 ROSCA INTEGRAL CABECA SEXTAVADA M20 X 190MM
312789 | PARAFUSO ACO INOX 316 A4 ROSCA INTEGRAL CABECA SEXTAVADA M20 X 200MM
312790 | PARAFUSO ACO INOX 316 A4 ROSCA INTEGRAL CABECA SEXTAVADA M20 X 210MM
312791 | PARAFUSO ACO INOX 316 A4 ROSCA INTEGRAL CABECA SEXTAVADA M20 X 230MM
312792 | PARAFUSO ACO INOX 316 A4 ROSCA INTEGRAL CABECA SEXTAVADA M20 X 250MM
312793 | PARAFUSO ACO INOX 316 A4 ROSCA INTEGRAL CABECA SEXTAVADA M20 X 260MM
316942 | PARAFUSO ACO INOX 316 A4 ROSCA INTEGRAL CABECA SEXTAVADA M20 X 290MM
301775 | PARAFUSO ACO INOX 316 A4 ROSCA INTEGRAL CABECA SEXTAVADA M20 X 90MM
312937 | PARAFUSO ACO INOX 316 A4 ROSCA INTEGRAL CABECA SEXTAVADA M22 X 100MM
312938 | PARAFUSO ACO INOX 316 A4 ROSCA INTEGRAL CABECA SEXTAVADA M22 X 125MM
301777 | PARAFUSO ACO INOX 316 A4 ROSCA INTEGRAL CABECA SEXTAVADA M24 X 100MM
301778 | PARAFUSO ACO INOX 316 A4 ROSCA INTEGRAL CABECA SEXTAVADA M24 X 110MM
311930 | PARAFUSO ACO INOX 316 A4 ROSCA INTEGRAL CABECA SEXTAVADA M24 X 180MM
311931 | PARAFUSO ACO INOX 316 A4 ROSCA INTEGRAL CABECA SEXTAVADA M24 X 190MM
311934 | PARAFUSO ACO INOX 316 A4 ROSCA INTEGRAL CABECA SEXTAVADA M24 X 210MM
311935 | PARAFUSO ACO INOX 316 A4 ROSCA INTEGRAL CABECA SEXTAVADA M24 X 220MM
316945 | PARAFUSO ACO INOX 316 A4 ROSCA INTEGRAL CABECA SEXTAVADA M24 X 240MM
312795 | PARAFUSO ACO INOX 316 A4 ROSCA INTEGRAL CABECA SEXTAVADA M24 X 250MM
312796 | PARAFUSO ACO INOX 316 A4 ROSCA INTEGRAL CABECA SEXTAVADA M24 X 290MM
312797 | PARAFUSO ACO INOX 316 A4 ROSCA INTEGRAL CABECA SEXTAVADA M24 X 310MM
301779 | PARAFUSO ACO INOX 316 A4 ROSCA INTEGRAL CABECA SEXTAVADA M27 X 120MM
316940 | PARAFUSO ACO INOX 316 A4 ROSCA INTEGRAL CABECA SEXTAVADA M27 X 130MM
312798 | PARAFUSO ACO INOX 316 A4 ROSCA INTEGRAL CABECA SEXTAVADA M27 X 200MM
316946 | PARAFUSO ACO INOX 316 A4 ROSCA INTEGRAL CABECA SEXTAVADA M27 X 220MM
312799 | PARAFUSO ACO INOX 316 A4 ROSCA INTEGRAL CABECA SEXTAVADA M27 X 230MM
312810 | PARAFUSO ACO INOX 316 A4 ROSCA INTEGRAL CABECA SEXTAVADA M27 X 240MM
311223 | PARAFUSO ACO INOX 316 A4 ROSCA INTEGRAL CABECA SEXTAVADA M27 X 250MM
311225 | PARAFUSO ACO INOX 316 A4 ROSCA INTEGRAL CABECA SEXTAVADA M27 X 270MM
312814 | PARAFUSO ACO INOX 316 A4 ROSCA INTEGRAL CABECA SEXTAVADA M27 X 280MM
312815 | PARAFUSO ACO INOX 316 A4 ROSCA INTEGRAL CABECA SEXTAVADA M27 X 320MM
312816 | PARAFUSO ACO INOX 316 A4 ROSCA INTEGRAL CABECA SEXTAVADA M27 X 350MM
312817 | PARAFUSO ACO INOX 316 A4 ROSCA INTEGRAL CABECA SEXTAVADA M27 X 380MM
312818 | PARAFUSO ACO INOX 316 A4 ROSCA INTEGRAL CABECA SEXTAVADA M27 X 390MM
311944 | PARAFUSO ACO INOX 316 A4 ROSCA INTEGRAL CABECA SEXTAVADA M30 X 270MM
311227 | PARAFUSO ACO INOX 316 A4 ROSCA INTEGRAL CABECA SEXTAVADA M30 X 300MM
311229 | PARAFUSO ACO INOX 316 A4 ROSCA INTEGRAL CABECA SEXTAVADA M30 X 320MM
311231 | PARAFUSO ACO INOX 316 A4 ROSCA INTEGRAL CABECA SEXTAVADA M30 X 340MM
311233 | PARAFUSO ACO INOX 316 A4 ROSCA INTEGRAL CABECA SEXTAVADA M30 X 350MM
316943 | PARAFUSO ACO INOX 316 A4 ROSCA INTEGRAL CABECA SEXTAVADA M30 X 380MM
316941 | PARAFUSO ACO INOX 316 A4 ROSCA INTEGRAL CABECA SEXTAVADA M33 X 130MM
311936 | PARAFUSO ACO INOX 316 A4 ROSCA INTEGRAL CABECA SEXTAVADA M33 X 300MM
311939 | PARAFUSO ACO INOX 316 A4 ROSCA INTEGRAL CABECA SEXTAVADA M33 X 320MM
311943 | PARAFUSO ACO INOX 316 A4 ROSCA INTEGRAL CABECA SEXTAVADA M33 X 340MM
311942 | PARAFUSO ACO INOX 316 A4 ROSCA INTEGRAL CABECA SEXTAVADA M33 X 350MM
316944 | PARAFUSO ACO INOX 316 A4 ROSCA INTEGRAL CABECA SEXTAVADA M33 X 390MM
311235 | PARAFUSO ACO INOX 316 A4 ROSCA INTEGRAL CABECA SEXTAVADA M36 X 340MM
311237 | PARAFUSO ACO INOX 316 A4 ROSCA INTEGRAL CABECA SEXTAVADA M36 X 360MM
311941 | PARAFUSO ACO INOX 316 A4 ROSCA INTEGRAL CABECA SEXTAVADA M36 X 380MM
311940 | PARAFUSO ACO INOX 316 A4 ROSCA INTEGRAL CABECA SEXTAVADA M36 X 410MM
311914 | PARAFUSO ACO INOX 316 A4 ROSCA INTEGRAL CABECA SEXTAVADA M39 X 440MM
301780 | PARAFUSO ACO INOX 316 A4 ROSCA INTEGRAL CABECA SEXTAVADA M8 X 30MM
314797 | PATAMAR PLATAFORMA PASSARELA DE GRADE ACO CARBONO VAO 0,8X0,8M GR 1,0X1,0M
314798 | PATAMAR PLATAFORMA PASSARELA DE GRADE ACO CARBONO VAO 0,8X0,9M GR 1,0X1,1M
314799 | PATAMAR PLATAFORMA PASSARELA DE GRADE ACO CARBONO VAO 0,8X1,0M GR 1,0X1,2M
314794 | PATAMAR PLATAFORMA PASSARELA DE GRADE PRFV OU ACO INOX 316 VAO 0,8X0,8M GR 1,0X1,0M
314795 | PATAMAR PLATAFORMA PASSARELA DE GRADE PRFV OU ACO INOX 316 VAO 0,8X0,9M GR 1,0X1,1M
314796 | PATAMAR PLATAFORMA PASSARELA DE GRADE PRFV OU AÇO INOX 316 VAO 0,8X1,0M GR 1,0X1,2M
313634 | PATAMAR PLATAFORMA PASSARELA DE GRADE PRFV VAO 0,8X0,8M GR 1GR 1,0X1,0M
313636 | PATAMAR PLATAFORMA PASSARELA DE GRADE PRFV VAO 0,8X1,0M GR 1,0X1,2M
313635 | PATAMAR PLATAFORMA PASSARELA GRADE PRFV PULTRUDADO 30% RESINA ESTER VINILICA 70% FIBRA COR AMARELO SEGURANCA PROTECAO NBR 15708-3 NR VAO 0,8X0,9M GR 1,0X1,1M
302009 | PECA ESPECIAL EM ACO CARBONO FABRICADA CONFORME DESENHO
302027 | PECA ESPECIAL EM ACO INOX AISI 316L FABRICADA CONFORME DESENHO
303877 | PECA ESPECIAL EM ALUMINIO ANODIZADO FABRICADA CONFORME DESENHO
302583 | PECA ESPECIAL EM FIBRA DE VIDRO FABRICADA CONFORME DESENHO
303761 | PEDESTAL DE MANOBRA FD COM HASTE DE PROLONGAMENTO ACO CARBONO SAE 1020 E LUVA FD 1.1/8"
303768 | PEDESTAL DE MANOBRA FD COM HASTE DE PROLONGAMENTO ACO CARBONO SAE 1020 E LUVA FD 1.3/4"
303769 | PEDESTAL DE MANOBRA FD COM HASTE DE PROLONGAMENTO ACO CARBONO SAE 1020 E LUVA FD 2"
303770 | PEDESTAL DE MANOBRA FD COM HASTE DE PROLONGAMENTO ACO CARBONO SAE 1020 E LUVA FD 2.1/2"
304450 | PEDREGULHO PARA LEITO FILTRANTE TAMANHO 1/16POL A 1/8POL
273805 | PEDREGULHO PARA LEITO FILTRANTE TAMANHO POL 1/2" POL 1/4"
275972 | PEDREGULHO PARA LEITO FILTRANTE TAMANHO POL 1/2" POL 3/4"
273791 | PEDREGULHO PARA LEITO FILTRANTE TAMANHO POL 1/4" POL 1/8"
272213 | PEDREGULHO PARA LEITO FILTRANTE TAMANHO POL 3/4" POL 1.1/2"
313615 | PERFIL ESTRUTURAL PRFV CONFORME PROJETO
314803 | PERFIL H ACO CARBONO 8 POL
316142 | PERFIL H ESPECIAL ACO INOX 316L 8 POL
313631 | PERFIL H PRFV 8 POL
314800 | PERFIL H PRFV OU ACO INOX 316 8 POL
314804 | PERFIL I ACO CARBONO 8 POL
313632 | PERFIL I PRFV 8 POL
314801 | PERFIL I PRFV OU ACO INOX 316 8 POL
314805 | PERFIL L ACO CARBONO 8 POL
313633 | PERFIL L PRFV 8 POL
314802 | PERFIL L PRFV OU ACO INOX 316 8 POL
322041 | PLACA CEGA PARA MANIFOLD PARA PNEUMATICO ISO 1
313616 | PLACA DE FECHAMENTO TRAPEZOIDAL PRFV CONFORME PROJETO
307864 | PLACA REDUCAO FD PARA ESGOTO PN10 DN1000 DN700
307865 | PLACA REDUCAO FD PARA ESGOTO PN10 DN1000 DN800
307832 | PLACA REDUCAO FD PARA ESGOTO PN10 DN200 DN100
307831 | PLACA REDUCAO FD PARA ESGOTO PN10 DN200 DN80
307858 | PLACA REDUCAO FD PARA ESGOTO PN10 DN350 DN250
307860 | PLACA REDUCAO FD PARA ESGOTO PN10 DN400 DN250
307861 | PLACA REDUCAO FD PARA ESGOTO PN10 DN400 DN300
307862 | PLACA REDUCAO FD PARA ESGOTO PN10 DN700 DN500
307863 | PLACA REDUCAO FD PARA ESGOTO PN10 DN900 DN700
307867 | PLACA REDUCAO FD PARA ESGOTO PN16 DN1000 DN700
307866 | PLACA REDUCAO FD PARA ESGOTO PN16 DN1000 DN800
307876 | PLACA REDUCAO FD PARA ESGOTO PN16 DN200 DN100
307877 | PLACA REDUCAO FD PARA ESGOTO PN16 DN200 DN80
307872 | PLACA REDUCAO FD PARA ESGOTO PN16 DN350 DN250
307871 | PLACA REDUCAO FD PARA ESGOTO PN16 DN400 DN250
307870 | PLACA REDUCAO FD PARA ESGOTO PN16 DN400 DN300
307869 | PLACA REDUCAO FD PARA ESGOTO PN16 DN700 DN500
307868 | PLACA REDUCAO FD PARA ESGOTO PN16 DN900 DN700
307818 | PLACA REDUCAO FD PN10 DN1000 DN700
307819 | PLACA REDUCAO FD PN10 DN1000 DN800
40088 | PLACA REDUCAO FD PN10 DN200 DN100
302058 | PLACA REDUCAO FD PN10 DN200 DN80
302054 | PLACA REDUCAO FD PN10 DN350 DN250
307814 | PLACA REDUCAO FD PN10 DN400 DN250
307815 | PLACA REDUCAO FD PN10 DN400 DN300
307816 | PLACA REDUCAO FD PN10 DN700 DN500
307817 | PLACA REDUCAO FD PN10 DN900 DN700
307826 | PLACA REDUCAO FD PN16 DN1000 DN700
307829 | PLACA REDUCAO FD PN16 DN1000 DN800
260150 | PLACA REDUCAO FD PN16 DN200 DN100
282713 | PLACA REDUCAO FD PN16 DN200 DN80
307820 | PLACA REDUCAO FD PN16 DN350 DN250
307821 | PLACA REDUCAO FD PN16 DN400 DN250
307822 | PLACA REDUCAO FD PN16 DN400 DN300
307823 | PLACA REDUCAO FD PN16 DN700 DN500
307824 | PLACA REDUCAO FD PN16 DN900 DN700
318860 | PLACA REDUCAO FD PN25 DN200 DN100
318856 | PLACA REDUCAO FD PN25 DN200 DN80
322049 | PLUG (BUJAO) LATAO ROSCA BSP PARA PNEUMATICO POL 1/2”
213365 | PLUG PVC JE PARA COLETOR DE ESGOTO DN100
213373 | PLUG PVC JE PARA COLETOR DE ESGOTO DN150
212520 | PLUG PVC JE PARA COLETOR DE ESGOTO DN200
300648 | PLUG PVC JE PARA COLETOR DE ESGOTO DN250
300649 | PLUG PVC JE PARA COLETOR DE ESGOTO DN300
300650 | PLUG PVC JE PARA COLETOR DE ESGOTO DN350
300651 | PLUG PVC JE PARA COLETOR DE ESGOTO DN400
312073 | PORCA BORBOLETA ACO INOX AISI 304 ROSCA METRICA NORMAL - M10
312074 | PORCA BORBOLETA ACO INOX AISI 304 ROSCA METRICA NORMAL - M12
312068 | PORCA BORBOLETA ACO INOX AISI 304 ROSCA METRICA NORMAL - M4
312069 | PORCA BORBOLETA ACO INOX AISI 304 ROSCA METRICA NORMAL - M5
312070 | PORCA BORBOLETA ACO INOX AISI 304 ROSCA METRICA NORMAL - M6
312071 | PORCA BORBOLETA ACO INOX AISI 304 ROSCA METRICA NORMAL - M7
312072 | PORCA BORBOLETA ACO INOX AISI 304 ROSCA METRICA NORMAL - M8
312939 | PORCA SEXTAVADA EM ACO INOX AISI 316 NORMA DIN 934 ROSCA METRICA NORMAL - M19
312940 | PORCA SEXTAVADA EM ACO INOX AISI 316 NORMA DIN 934 ROSCA METRICA NORMAL - M22
302503 | PORCA SEXTAVADA, EM ACO CARBONO, GALVANIZADO ELETROLITICO, CLASSE: 8; NORMA: DIN 934; ROSCA METRICA NORMAL - M16
302504 | PORCA SEXTAVADA, EM ACO CARBONO, GALVANIZADO ELETROLITICO, CLASSE: 8; NORMA: DIN 934; ROSCA METRICA NORMAL - M20
302505 | PORCA SEXTAVADA, EM ACO CARBONO, GALVANIZADO ELETROLITICO, CLASSE: 8; NORMA: DIN 934; ROSCA METRICA NORMAL - M24
302506 | PORCA SEXTAVADA, EM ACO CARBONO, GALVANIZADO ELETROLITICO, CLASSE: 8; NORMA: DIN 934; ROSCA METRICA NORMAL - M27
302507 | PORCA SEXTAVADA, EM ACO CARBONO, GALVANIZADO ELETROLITICO, CLASSE: 8; NORMA: DIN 934; ROSCA METRICA NORMAL - M30
308889 | PORCA SEXTAVADA, EM ACO CARBONO, GALVANIZADO ELETROLITICO, CLASSE: 8; NORMA: DIN 934; ROSCA METRICA NORMAL - M33
302508 | PORCA SEXTAVADA, EM ACO CARBONO, GALVANIZADO ELETROLITICO, CLASSE: 8; NORMA: DIN 934; ROSCA METRICA NORMAL - M36
302509 | PORCA SEXTAVADA, EM ACO CARBONO, GALVANIZADO ELETROLITICO, CLASSE: 8; NORMA: DIN 934; ROSCA METRICA NORMAL - M39
302510 | PORCA SEXTAVADA, EM ACO CARBONO, GALVANIZADO ELETROLITICO, CLASSE: 8; NORMA: DIN 934; ROSCA METRICA NORMAL - M45
302511 | PORCA SEXTAVADA, EM ACO CARBONO, GALVANIZADO ELETROLITICO, CLASSE: 8; NORMA: DIN 934; ROSCA METRICA NORMAL - M52
301787 | PORCA SEXTAVADA, EM ACO INOX AISI 316, NORMA: DIN 934; ROSCA METRICA NORMAL - M16
301788 | PORCA SEXTAVADA, EM ACO INOX AISI 316, NORMA: DIN 934; ROSCA METRICA NORMAL - M20
301789 | PORCA SEXTAVADA, EM ACO INOX AISI 316, NORMA: DIN 934; ROSCA METRICA NORMAL - M24
301790 | PORCA SEXTAVADA, EM ACO INOX AISI 316, NORMA: DIN 934; ROSCA METRICA NORMAL - M27
301791 | PORCA SEXTAVADA, EM ACO INOX AISI 316, NORMA: DIN 934; ROSCA METRICA NORMAL - M30
301792 | PORCA SEXTAVADA, EM ACO INOX AISI 316, NORMA: DIN 934; ROSCA METRICA NORMAL - M33
301807 | PORCA SEXTAVADA, EM ACO INOX AISI 316, NORMA: DIN 934; ROSCA METRICA NORMAL - M36
301808 | PORCA SEXTAVADA, EM ACO INOX AISI 316, NORMA: DIN 934; ROSCA METRICA NORMAL - M39
301809 | PORCA SEXTAVADA, EM ACO INOX AISI 316, NORMA: DIN 934; ROSCA METRICA NORMAL - M45
301810 | PORCA SEXTAVADA, EM ACO INOX AISI 316, NORMA: DIN 934; ROSCA METRICA NORMAL - M52
314692 | PORCELANATO ACETINADO BRANCO SEM ESTAMPAS TIPO A INMETRO BORDA RETIFICADA JUNTA 1 A 2MM FUNDO NAO AVERMELHADO PI 5
314694 | PORCELANATO ACETINADO BRANCO SEM ESTAMPAS TIPO A INMETRO BORDA RETIFICADA JUNTA 1 A 3MM FUNDO NAO AVERMELHADO PI 5
314693 | PORCELANATO ACETINADO CINZA CLARO SEM ESTAMPAS TIPO A INMETRO BORDA RETIFICADA JUNTA 1 A 2MM FUNDO NAO AVERMELHADO PI 5
314695 | PORCELANATO ACETINADO CINZA CLARO SEM ESTAMPAS TIPO A INMETRO BORDA RETIFICADA JUNTA 1 A 3MM FUNDO NAO AVERMELHADO PI 5
312102 | PRANCHA DE MADEIRA BENEFICIADA ITAUBA 1POL x 6POL
310557 | PRANCHA DE MADEIRA BENEFICIADA ITAUBA 1POL x 8POL
315113 | PROLONGADOR PARA CAIXA DE INSPECAO (LIMPEZA DESOBSTRUCAO) PARA ESGOTO PREDIAL E AGUA PLUVIAL NBR 5688 SERIE NORMAL COM 1 ENTRADA 170MM DN300 DN100
315112 | PROLONGADOR PARA CAIXA DE INSPECAO (LIMPEZA DESOBSTRUCAO) PVC-U PARA ESGOTO PREDIAL E AGUA PLUVIAL NBR 5688 SERIE NORMNORMAL SEM ENTRADAS 170MM DN300
315180 | PROLONGADOR PARA CAIXA GORDURA PVC SEM ENTRADAS ALTURA 420 420 A 449MM DN300
315808 | RALO LINEAR COM GRELHA PVC-U JEI/JS PB PARA ESGOTO PREDIAL E AGUA PLUVIAL NBR 5688 SERIE NORMAL INCLINACAO 1 A 1,5 POR CENTO COMPRIMENTO 500MM DN40
315809 | RALO LINEAR COM GRELHA PVC-U JEI/JS PB PARA ESGOTO PREDIAL E AGUA PLUVIAL NBR 5688 SERIE NORMAL INCLINACAO 1 A 1,5 POR CENTO COMPRIMENTO 700MM DN40
315810 | RALO LINEAR COM GRELHA PVC-U JEI/JS PB PARA ESGOTO PREDIAL E AGUA PLUVIAL NBR 5688 SERIE NORMAL INCLINACAO 1 A 1,5 POR CENTO COMPRIMENTO 900MM DN40
312368 | RALO SECO QUADRADO OU REDONDO COM GRELHA PVC-U JEI BBP PARA ESGOTO PREDIAL E AGUA PLUVIAL NBR 5688 SERIE NORMAL 1 ENTRADA DN100 DN40
291667 | REBITE DE REPUXO EM ACO INOX AISI 316, DIAMETRO 4,8 X 22MM
320728 | REDUCAO ACO INOX 316L PP COM COSTURA ASME B16.9 SCH5S POL 1.1/2” POL 1”
320727 | REDUCAO ACO INOX 316L PP COM COSTURA ASME B16.9 SCH5S POL 1” POL 1/2”
320726 | REDUCAO ACO INOX 316L PP COM COSTURA ASME B16.9 SCH5S POL 1” POL 3/4”
320542 | REDUCAO ACO INOX 316L PP COM COSTURA ASME B16.9 SCH5S POL 10” POL 8”
322019 | REDUCAO ACO INOX 316L PP COM COSTURA ASME B16.9 SCH5S POL 12” POL 10”
322031 | REDUCAO ACO INOX 316L PP COM COSTURA ASME B16.9 SCH5S POL 14” POL 12”
320738 | REDUCAO ACO INOX 316L PP COM COSTURA ASME B16.9 SCH5S POL 2.1/2” POL 1.1/2”
320737 | REDUCAO ACO INOX 316L PP COM COSTURA ASME B16.9 SCH5S POL 2.1/2” POL 1”
320739 | REDUCAO ACO INOX 316L PP COM COSTURA ASME B16.9 SCH5S POL 2.1/2” POL 2”
320736 | REDUCAO ACO INOX 316L PP COM COSTURA ASME B16.9 SCH5S POL 2” POL 1.1/2”
320735 | REDUCAO ACO INOX 316L PP COM COSTURA ASME B16.9 SCH5S POL 2” POL 1”
320725 | REDUCAO ACO INOX 316L PP COM COSTURA ASME B16.9 SCH5S POL 3/4” POL 1/2”
320740 | REDUCAO ACO INOX 316L PP COM COSTURA ASME B16.9 SCH5S POL 3” POL 1.1/2”
320742 | REDUCAO ACO INOX 316L PP COM COSTURA ASME B16.9 SCH5S POL 3” POL 2.1/2”
320741 | REDUCAO ACO INOX 316L PP COM COSTURA ASME B16.9 SCH5S POL 3” POL 2”
320744 | REDUCAO ACO INOX 316L PP COM COSTURA ASME B16.9 SCH5S POL 4” POL 2.1/2”
320743 | REDUCAO ACO INOX 316L PP COM COSTURA ASME B16.9 SCH5S POL 4” POL 2”
320745 | REDUCAO ACO INOX 316L PP COM COSTURA ASME B16.9 SCH5S POL 4” POL 3”
320746 | REDUCAO ACO INOX 316L PP COM COSTURA ASME B16.9 SCH5S POL 5” POL 3”
320747 | REDUCAO ACO INOX 316L PP COM COSTURA ASME B16.9 SCH5S POL 5” POL 4”
320749 | REDUCAO ACO INOX 316L PP COM COSTURA ASME B16.9 SCH5S POL 6” POL 3”
320748 | REDUCAO ACO INOX 316L PP COM COSTURA ASME B16.9 SCH5S POL 6” POL 4”
320543 | REDUCAO ACO INOX 316L PP COM COSTURA ASME B16.9 SCH5S POL 8” POL 6”
320544 | REDUCAO ACO INOX 316L ROSCA COM COSTURA ASME B16.9 SCH5S POL 1” POL 1/2”
318855 | REDUCAO CONCENTRICA FD FF PN25 DN200 DN150
101672 | REDUCAO CONCENTRICA FD PB JE PARA PVC PBA COM ANEL DN100 DN50
101680 | REDUCAO CONCENTRICA FD PB JE PARA PVC PBA COM ANEL DN100 DN75
277452 | REDUCAO CONCENTRICA FD PB JE PARA PVC PBA COM ANEL DN75 DN50
320750 | REDUCAO CPVC JS BB SCH 80 ASTM F439 NSF/ANSI STD 14&61 FDA 21 POL 4” POL 3”
320250 | REDUCAO CPVC JS BB SCH 80 ASTM F439 NSF/ANSI STD 14&61 FDA 21 POL 6” POL 4”
320025 | REDUCAO CPVC JS BB SCH 80 ASTM F439 NSF/ANSI STD 14&61 FDA 21 POL 8” POL 6”
300398 | REDUCAO CPVC SCH80 JS PN10 ASTM F439 NSF/ANSI STD 14&61 FDA 21 DE 25 X 20
300400 | REDUCAO CPVC SCH80 JS PN10 ASTM F439 NSF/ANSI STD 14&61 FDA 21 DE 32 DE 20
300399 | REDUCAO CPVC SCH80 JS PN10 ASTM F439 NSF/ANSI STD 14&61 FDA 21 DE 32 DE 25
300408 | REDUCAO CPVC SCH80 JS PN10 ASTM F439 NSF/ANSI STD 14&61 FDA 21 DE 40 DE 25
300409 | REDUCAO CPVC SCH80 JS PN10 ASTM F439 NSF/ANSI STD 14&61 FDA 21 DE 40 DE 32
300410 | REDUCAO CPVC SCH80 JS PN10 ASTM F439 NSF/ANSI STD 14&61 FDA 21 DE 50 DE 20
300411 | REDUCAO CPVC SCH80 JS PN10 ASTM F439 NSF/ANSI STD 14&61 FDA 21 DE 50 DE 25
300412 | REDUCAO CPVC SCH80 JS PN10 ASTM F439 NSF/ANSI STD 14&61 FDA 21 DE 50 DE 32
300413 | REDUCAO CPVC SCH80 JS PN10 ASTM F439 NSF/ANSI STD 14&61 FDA 21 DE 50 DE 40
300414 | REDUCAO CPVC SCH80 JS PN10 ASTM F439 NSF/ANSI STD 14&61 FDA 21 DE 63 DE 20
300415 | REDUCAO CPVC SCH80 JS PN10 ASTM F439 NSF/ANSI STD 14&61 FDA 21 DE 63 DE 25
300416 | REDUCAO CPVC SCH80 JS PN10 ASTM F439 NSF/ANSI STD 14&61 FDA 21 DE 63 DE 32
300417 | REDUCAO CPVC SCH80 JS PN10 ASTM F439 NSF/ANSI STD 14&61 FDA 21 DE 63 DE 40
300418 | REDUCAO CPVC SCH80 JS PN10 ASTM F439 NSF/ANSI STD 14&61 FDA 21 DE 63 DE 50
300419 | REDUCAO CPVC SCH80 JS PN10 ASTM F439 NSF/ANSI STD 14&61 FDA 21 DE 75 DE 20
300420 | REDUCAO CPVC SCH80 JS PN10 ASTM F439 NSF/ANSI STD 14&61 FDA 21 DE 75 DE 25
300421 | REDUCAO CPVC SCH80 JS PN10 ASTM F439 NSF/ANSI STD 14&61 FDA 21 DE 75 DE 32
300422 | REDUCAO CPVC SCH80 JS PN10 ASTM F439 NSF/ANSI STD 14&61 FDA 21 DE 75 DE 40
300423 | REDUCAO CPVC SCH80 JS PN10 ASTM F439 NSF/ANSI STD 14&61 FDA 21 DE 75 DE 50
314089 | REDUCAO CPVC SCH80 JS PN10 ASTM F439 NSF/ANSI STD 14&61 FDA 21 DE 90 DE 63
300999 | REDUCAO CPVC SCH80 SOLDAVEL PN10 P/ TUBULACAO DE32 X 25MM ASTM F439 NSF/ANSI STD 14&61 FDA 21
300402 | REDUCAO CPVC SCH80 SOLDAVEL PN10 P/ TUBULACAO DE40 x 20mm ASTM F439 NSF/ANSI STD 14&61 FDA 21
316134 | REDUCAO ESPECIAL ACO CARBONO ASTM A1018 SS GR40 EPOXI AZUL 406(INT) 1000(EXT) UM ESP6,35MM AWWA C200 C210 PP (NBR7675) PN 40 (L=600MM) DE 274MM DE 170MM DN250 DN150
312334 | REDUCAO EXCENTRICA PVC-U JEI PB PARA ESGOTO PREDIAL E AGUA PLUVIAL NBR 5688 SERIE NORMAL DN100 DN50
312337 | REDUCAO EXCENTRICA PVC-U JEI PB PARA ESGOTO PREDIAL E AGUA PLUVIAL NBR 5688 SERIE NORMAL DN100 DN75
312338 | REDUCAO EXCENTRICA PVC-U JEI PB PARA ESGOTO PREDIAL E AGUA PLUVIAL NBR 5688 SERIE NORMAL DN150 DN100
312339 | REDUCAO EXCENTRICA PVC-U JEI PB PARA ESGOTO PREDIAL E AGUA PLUVIAL NBR 5688 SERIE NORMAL DN200 DN150
312333 | REDUCAO EXCENTRICA PVC-U JEI PB PARA ESGOTO PREDIAL E AGUA PLUVIAL NBR 5688 SERIE NORMAL DN75 DN50
303246 | REDUCAO FD FF CONCENTRICA PARA ESGOTO PN10 DN100 DN50
303247 | REDUCAO FD FF CONCENTRICA PARA ESGOTO PN10 DN100 DN80
303279 | REDUCAO FD FF CONCENTRICA PARA ESGOTO PN10 DN1000 DN900
303280 | REDUCAO FD FF CONCENTRICA PARA ESGOTO PN10 DN1200 DN1000
303248 | REDUCAO FD FF CONCENTRICA PARA ESGOTO PN10 DN150 DN80
303249 | REDUCAO FD FF CONCENTRICA PARA ESGOTO PN10 DN200 DN100
303250 | REDUCAO FD FF CONCENTRICA PARA ESGOTO PN10 DN200 DN150
303252 | REDUCAO FD FF CONCENTRICA PARA ESGOTO PN10 DN250 DN150
303253 | REDUCAO FD FF CONCENTRICA PARA ESGOTO PN10 DN250 DN200
303254 | REDUCAO FD FF CONCENTRICA PARA ESGOTO PN10 DN300 DN150
303255 | REDUCAO FD FF CONCENTRICA PARA ESGOTO PN10 DN300 DN200
297419 | REDUCAO FD FF CONCENTRICA PARA ESGOTO PN10 DN300 DN250
303258 | REDUCAO FD FF CONCENTRICA PARA ESGOTO PN10 DN350 DN300
303259 | REDUCAO FD FF CONCENTRICA PARA ESGOTO PN10 DN400 DN250
303260 | REDUCAO FD FF CONCENTRICA PARA ESGOTO PN10 DN400 DN300
303261 | REDUCAO FD FF CONCENTRICA PARA ESGOTO PN10 DN400 DN350
303262 | REDUCAO FD FF CONCENTRICA PARA ESGOTO PN10 DN450 DN300
303264 | REDUCAO FD FF CONCENTRICA PARA ESGOTO PN10 DN450 DN350
303265 | REDUCAO FD FF CONCENTRICA PARA ESGOTO PN10 DN450 DN400
303267 | REDUCAO FD FF CONCENTRICA PARA ESGOTO PN10 DN500 DN400
303275 | REDUCAO FD FF CONCENTRICA PARA ESGOTO PN10 DN600 DN500
303276 | REDUCAO FD FF CONCENTRICA PARA ESGOTO PN10 DN700 DN600
294901 | REDUCAO FD FF CONCENTRICA PARA ESGOTO PN10 DN80 DN50
303277 | REDUCAO FD FF CONCENTRICA PARA ESGOTO PN10 DN800 DN700
303278 | REDUCAO FD FF CONCENTRICA PARA ESGOTO PN10 DN900 DN800
307770 | REDUCAO FD FF CONCENTRICA PARA ESGOTO PN16 DN100 DN50
307771 | REDUCAO FD FF CONCENTRICA PARA ESGOTO PN16 DN100 DN80
307811 | REDUCAO FD FF CONCENTRICA PARA ESGOTO PN16 DN1000 DN900
307812 | REDUCAO FD FF CONCENTRICA PARA ESGOTO PN16 DN1200 DN1000
307772 | REDUCAO FD FF CONCENTRICA PARA ESGOTO PN16 DN200 DN100
307773 | REDUCAO FD FF CONCENTRICA PARA ESGOTO PN16 DN200 DN150
307774 | REDUCAO FD FF CONCENTRICA PARA ESGOTO PN16 DN250 DN150
307796 | REDUCAO FD FF CONCENTRICA PARA ESGOTO PN16 DN250 DN200
307797 | REDUCAO FD FF CONCENTRICA PARA ESGOTO PN16 DN300 DN150
307798 | REDUCAO FD FF CONCENTRICA PARA ESGOTO PN16 DN300 DN200
307799 | REDUCAO FD FF CONCENTRICA PARA ESGOTO PN16 DN300 DN250
307800 | REDUCAO FD FF CONCENTRICA PARA ESGOTO PN16 DN350 DN300
307801 | REDUCAO FD FF CONCENTRICA PARA ESGOTO PN16 DN400 DN250
307802 | REDUCAO FD FF CONCENTRICA PARA ESGOTO PN16 DN400 DN300
307803 | REDUCAO FD FF CONCENTRICA PARA ESGOTO PN16 DN400 DN350
307804 | REDUCAO FD FF CONCENTRICA PARA ESGOTO PN16 DN450 DN300
307805 | REDUCAO FD FF CONCENTRICA PARA ESGOTO PN16 DN450 DN350
307806 | REDUCAO FD FF CONCENTRICA PARA ESGOTO PN16 DN450 DN400
307807 | REDUCAO FD FF CONCENTRICA PARA ESGOTO PN16 DN500 DN400
307808 | REDUCAO FD FF CONCENTRICA PARA ESGOTO PN16 DN600 DN500
307809 | REDUCAO FD FF CONCENTRICA PARA ESGOTO PN16 DN700 DN600
307769 | REDUCAO FD FF CONCENTRICA PARA ESGOTO PN16 DN80 DN50
307810 | REDUCAO FD FF CONCENTRICA PARA ESGOTO PN16 DN900 DN800
311726 | REDUCAO FD FF CONCENTRICA PARA ESGOTO PN25 DN300 DN200
311727 | REDUCAO FD FF CONCENTRICA PARA ESGOTO PN25 DN350 DN300
311723 | REDUCAO FD FF CONCENTRICA PARA ESGOTO PN25 DN600 DN500
307825 | REDUCAO FD FF CONCENTRICA PN10 DN100 DN50
307828 | REDUCAO FD FF CONCENTRICA PN10 DN100 DN80
307850 | REDUCAO FD FF CONCENTRICA PN10 DN1000 DN900
307851 | REDUCAO FD FF CONCENTRICA PN10 DN1200 DN1000
307830 | REDUCAO FD FF CONCENTRICA PN10 DN200 DN100
307833 | REDUCAO FD FF CONCENTRICA PN10 DN200 DN150
307834 | REDUCAO FD FF CONCENTRICA PN10 DN250 DN150
307835 | REDUCAO FD FF CONCENTRICA PN10 DN250 DN200
307836 | REDUCAO FD FF CONCENTRICA PN10 DN300 DN150
307837 | REDUCAO FD FF CONCENTRICA PN10 DN300 DN200
307838 | REDUCAO FD FF CONCENTRICA PN10 DN300 DN250
307839 | REDUCAO FD FF CONCENTRICA PN10 DN350 DN300
307840 | REDUCAO FD FF CONCENTRICA PN10 DN400 DN250
307841 | REDUCAO FD FF CONCENTRICA PN10 DN400 DN300
307842 | REDUCAO FD FF CONCENTRICA PN10 DN400 DN350
307843 | REDUCAO FD FF CONCENTRICA PN10 DN450 DN300
307844 | REDUCAO FD FF CONCENTRICA PN10 DN450 DN350
307845 | REDUCAO FD FF CONCENTRICA PN10 DN450 DN400
307846 | REDUCAO FD FF CONCENTRICA PN10 DN500 DN400
307847 | REDUCAO FD FF CONCENTRICA PN10 DN600 DN500
307848 | REDUCAO FD FF CONCENTRICA PN10 DN700 DN600
307202 | REDUCAO FD FF CONCENTRICA PN10 DN80 DN50
307849 | REDUCAO FD FF CONCENTRICA PN10 DN900 DN800
307880 | REDUCAO FD FF CONCENTRICA PN16 DN100 DN50
307881 | REDUCAO FD FF CONCENTRICA PN16 DN100 DN80
307919 | REDUCAO FD FF CONCENTRICA PN16 DN1000 DN900
307921 | REDUCAO FD FF CONCENTRICA PN16 DN1200 DN1000
307882 | REDUCAO FD FF CONCENTRICA PN16 DN200 DN100
307883 | REDUCAO FD FF CONCENTRICA PN16 DN200 DN150
307884 | REDUCAO FD FF CONCENTRICA PN16 DN250 DN150
307885 | REDUCAO FD FF CONCENTRICA PN16 DN250 DN200
307886 | REDUCAO FD FF CONCENTRICA PN16 DN300 DN150
307905 | REDUCAO FD FF CONCENTRICA PN16 DN300 DN200
307906 | REDUCAO FD FF CONCENTRICA PN16 DN300 DN250
307907 | REDUCAO FD FF CONCENTRICA PN16 DN350 DN300
307908 | REDUCAO FD FF CONCENTRICA PN16 DN400 DN250
307909 | REDUCAO FD FF CONCENTRICA PN16 DN400 DN300
307910 | REDUCAO FD FF CONCENTRICA PN16 DN400 DN350
307911 | REDUCAO FD FF CONCENTRICA PN16 DN450 DN300
307912 | REDUCAO FD FF CONCENTRICA PN16 DN450 DN350
307913 | REDUCAO FD FF CONCENTRICA PN16 DN450 DN400
307914 | REDUCAO FD FF CONCENTRICA PN16 DN500 DN400
307915 | REDUCAO FD FF CONCENTRICA PN16 DN600 DN500
307917 | REDUCAO FD FF CONCENTRICA PN16 DN700 DN600
307879 | REDUCAO FD FF CONCENTRICA PN16 DN80 DN50
302951 | REDUCAO FD FF CONCENTRICA PN16 DN800 DN700
307918 | REDUCAO FD FF CONCENTRICA PN16 DN900 DN800
311710 | REDUCAO FD FF CONCENTRICA PN25 DN300 DN200
315890 | REDUCAO FD FF CONCENTRICA PN25 DN300 DN250
311711 | REDUCAO FD FF CONCENTRICA PN25 DN350 DN300
315889 | REDUCAO FD FF CONCENTRICA PN25 DN400 DN250
311707 | REDUCAO FD FF CONCENTRICA PN25 DN600 DN500
303197 | REDUCAO FD FF EXCENTRICA PARA ESGOTO PN10 DN100 DN50
286306 | REDUCAO FD FF EXCENTRICA PARA ESGOTO PN10 DN100 DN80
303199 | REDUCAO FD FF EXCENTRICA PARA ESGOTO PN10 DN150 DN100
303198 | REDUCAO FD FF EXCENTRICA PARA ESGOTO PN10 DN150 DN80
303200 | REDUCAO FD FF EXCENTRICA PARA ESGOTO PN10 DN200 DN100
303201 | REDUCAO FD FF EXCENTRICA PARA ESGOTO PN10 DN200 DN150
303202 | REDUCAO FD FF EXCENTRICA PARA ESGOTO PN10 DN250 DN100
303203 | REDUCAO FD FF EXCENTRICA PARA ESGOTO PN10 DN250 DN150
303204 | REDUCAO FD FF EXCENTRICA PARA ESGOTO PN10 DN250 DN200
303205 | REDUCAO FD FF EXCENTRICA PARA ESGOTO PN10 DN300 DN150
303206 | REDUCAO FD FF EXCENTRICA PARA ESGOTO PN10 DN300 DN200
303207 | REDUCAO FD FF EXCENTRICA PARA ESGOTO PN10 DN300 DN250
303211 | REDUCAO FD FF EXCENTRICA PARA ESGOTO PN10 DN400 DN250
282538 | REDUCAO FD FF EXCENTRICA PARA ESGOTO PN10 DN400 DN300
303195 | REDUCAO FD FF EXCENTRICA PARA ESGOTO PN10 DN80 DN50
307960 | REDUCAO FD FF EXCENTRICA PARA ESGOTO PN16 DN100 DN50
307966 | REDUCAO FD FF EXCENTRICA PARA ESGOTO PN16 DN100 DN80
311845 | REDUCAO FD FF EXCENTRICA PARA ESGOTO PN16 DN150 DN80
307968 | REDUCAO FD FF EXCENTRICA PARA ESGOTO PN16 DN200 DN100
307970 | REDUCAO FD FF EXCENTRICA PARA ESGOTO PN16 DN200 DN150
307972 | REDUCAO FD FF EXCENTRICA PARA ESGOTO PN16 DN250 DN100
307973 | REDUCAO FD FF EXCENTRICA PARA ESGOTO PN16 DN250 DN150
307974 | REDUCAO FD FF EXCENTRICA PARA ESGOTO PN16 DN250 DN200
307976 | REDUCAO FD FF EXCENTRICA PARA ESGOTO PN16 DN300 DN150
307977 | REDUCAO FD FF EXCENTRICA PARA ESGOTO PN16 DN300 DN200
307978 | REDUCAO FD FF EXCENTRICA PARA ESGOTO PN16 DN300 DN250
307980 | REDUCAO FD FF EXCENTRICA PARA ESGOTO PN16 DN400 DN250
307981 | REDUCAO FD FF EXCENTRICA PARA ESGOTO PN16 DN400 DN300
307959 | REDUCAO FD FF EXCENTRICA PARA ESGOTO PN16 DN80 DN50
307931 | REDUCAO FD FF EXCENTRICA PN10 DN100 DN50
132250 | REDUCAO FD FF EXCENTRICA PN10 DN100 DN80
307932 | REDUCAO FD FF EXCENTRICA PN10 DN150 DN80
10073 | REDUCAO FD FF EXCENTRICA PN10 DN200 DN100
10120 | REDUCAO FD FF EXCENTRICA PN10 DN200 DN150
10170 | REDUCAO FD FF EXCENTRICA PN10 DN250 DN150
10197 | REDUCAO FD FF EXCENTRICA PN10 DN250 DN200
10260 | REDUCAO FD FF EXCENTRICA PN10 DN300 DN150
10235 | REDUCAO FD FF EXCENTRICA PN10 DN300 DN200
10251 | REDUCAO FD FF EXCENTRICA PN10 DN300 DN250
10391 | REDUCAO FD FF EXCENTRICA PN10 DN400 DN250
144282 | REDUCAO FD FF EXCENTRICA PN10 DN400 DN300
9717 | REDUCAO FD FF EXCENTRICA PN10 DN80 DN50
9806 | REDUCAO FD FF EXCENTRICA PN16 DN100 DN50
307953 | REDUCAO FD FF EXCENTRICA PN16 DN100 DN80
10030 | REDUCAO FD FF EXCENTRICA PN16 DN150 DN100
201863 | REDUCAO FD FF EXCENTRICA PN16 DN150 DN50
307954 | REDUCAO FD FF EXCENTRICA PN16 DN150 DN80
143367 | REDUCAO FD FF EXCENTRICA PN16 DN200 DN100
141992 | REDUCAO FD FF EXCENTRICA PN16 DN200 DN150
143391 | REDUCAO FD FF EXCENTRICA PN16 DN250 DN150
143413 | REDUCAO FD FF EXCENTRICA PN16 DN250 DN200
143430 | REDUCAO FD FF EXCENTRICA PN16 DN300 DN150
143456 | REDUCAO FD FF EXCENTRICA PN16 DN300 DN200
144240 | REDUCAO FD FF EXCENTRICA PN16 DN300 DN250
144266 | REDUCAO FD FF EXCENTRICA PN16 DN400 DN250
10421 | REDUCAO FD FF EXCENTRICA PN16 DN400 DN300
307952 | REDUCAO FD FF EXCENTRICA PN16 DN80 DN50
315814 | REDUCAO FD FF EXCENTRICA PN25 DN100 DN50
143324 | REDUCAO FD FF EXCENTRICA PN25 DN100 DN50
315815 | REDUCAO FD FF EXCENTRICA PN25 DN100 DN80
315817 | REDUCAO FD FF EXCENTRICA PN25 DN150 DN100
143359 | REDUCAO FD FF EXCENTRICA PN25 DN150 DN100
315816 | REDUCAO FD FF EXCENTRICA PN25 DN150 DN80
315818 | REDUCAO FD FF EXCENTRICA PN25 DN200 DN100
143375 | REDUCAO FD FF EXCENTRICA PN25 DN200 DN100
315819 | REDUCAO FD FF EXCENTRICA PN25 DN200 DN150
143383 | REDUCAO FD FF EXCENTRICA PN25 DN200 DN150
315820 | REDUCAO FD FF EXCENTRICA PN25 DN250 DN150
315821 | REDUCAO FD FF EXCENTRICA PN25 DN250 DN200
315822 | REDUCAO FD FF EXCENTRICA PN25 DN300 DN150
143448 | REDUCAO FD FF EXCENTRICA PN25 DN300 DN150
315823 | REDUCAO FD FF EXCENTRICA PN25 DN300 DN200
315824 | REDUCAO FD FF EXCENTRICA PN25 DN300 DN250
315825 | REDUCAO FD FF EXCENTRICA PN25 DN400 DN250
315826 | REDUCAO FD FF EXCENTRICA PN25 DN400 DN300
315813 | REDUCAO FD FF EXCENTRICA PN25 DN80 DN50
305337 | REDUCAO FD JE 2GS BB DN100 DN80
305361 | REDUCAO FD JE 2GS BB DN1000 DN800
305362 | REDUCAO FD JE 2GS BB DN1000 DN900
305363 | REDUCAO FD JE 2GS BB DN1200 DN1000
305339 | REDUCAO FD JE 2GS BB DN150 DN100
305191 | REDUCAO FD JE 2GS BB DN150 DN80
305340 | REDUCAO FD JE 2GS BB DN200 DN100
305341 | REDUCAO FD JE 2GS BB DN200 DN150
305342 | REDUCAO FD JE 2GS BB DN250 DN150
305343 | REDUCAO FD JE 2GS BB DN250 DN200
305344 | REDUCAO FD JE 2GS BB DN300 DN150
305345 | REDUCAO FD JE 2GS BB DN300 DN200
305346 | REDUCAO FD JE 2GS BB DN300 DN250
305347 | REDUCAO FD JE 2GS BB DN350 DN200
305348 | REDUCAO FD JE 2GS BB DN350 DN250
305349 | REDUCAO FD JE 2GS BB DN350 DN300
305350 | REDUCAO FD JE 2GS BB DN400 DN250
305351 | REDUCAO FD JE 2GS BB DN400 DN300
305352 | REDUCAO FD JE 2GS BB DN400 DN350
302216 | REDUCAO FD JE 2GS BB DN450 DN400
305353 | REDUCAO FD JE 2GS BB DN500 DN350
305355 | REDUCAO FD JE 2GS BB DN500 DN400
301639 | REDUCAO FD JE 2GS BB DN600 DN400
305357 | REDUCAO FD JE 2GS BB DN600 DN500
305358 | REDUCAO FD JE 2GS BB DN700 DN500
77836 | REDUCAO FD JE 2GS BB DN700 DN600
282711 | REDUCAO FD JE 2GS BB DN800 DN600
305359 | REDUCAO FD JE 2GS BB DN800 DN700
305360 | REDUCAO FD JE 2GS BB DN900 DN700
285920 | REDUCAO FD JE 2GS BB DN900 DN800
306881 | REDUCAO FD JE 2GS BB PARA ESGOTO DN100 DN80
305394 | REDUCAO FD JE 2GS BB PARA ESGOTO DN1000 DN800
305395 | REDUCAO FD JE 2GS BB PARA ESGOTO DN1000 DN900
305396 | REDUCAO FD JE 2GS BB PARA ESGOTO DN1200 DN1000
305367 | REDUCAO FD JE 2GS BB PARA ESGOTO DN150 DN100
310317 | REDUCAO FD JE 2GS BB PARA ESGOTO DN150 DN80
305368 | REDUCAO FD JE 2GS BB PARA ESGOTO DN200 DN100
305369 | REDUCAO FD JE 2GS BB PARA ESGOTO DN200 DN150
305370 | REDUCAO FD JE 2GS BB PARA ESGOTO DN250 DN150
305371 | REDUCAO FD JE 2GS BB PARA ESGOTO DN250 DN200
305373 | REDUCAO FD JE 2GS BB PARA ESGOTO DN300 DN150
305374 | REDUCAO FD JE 2GS BB PARA ESGOTO DN300 DN200
305375 | REDUCAO FD JE 2GS BB PARA ESGOTO DN300 DN250
305376 | REDUCAO FD JE 2GS BB PARA ESGOTO DN350 DN200
305377 | REDUCAO FD JE 2GS BB PARA ESGOTO DN350 DN250
305378 | REDUCAO FD JE 2GS BB PARA ESGOTO DN350 DN300
305380 | REDUCAO FD JE 2GS BB PARA ESGOTO DN400 DN250
305381 | REDUCAO FD JE 2GS BB PARA ESGOTO DN400 DN300
305382 | REDUCAO FD JE 2GS BB PARA ESGOTO DN400 DN350
305103 | REDUCAO FD JE 2GS BB PARA ESGOTO DN450 DN400
305383 | REDUCAO FD JE 2GS BB PARA ESGOTO DN500 DN350
305384 | REDUCAO FD JE 2GS BB PARA ESGOTO DN500 DN400
305385 | REDUCAO FD JE 2GS BB PARA ESGOTO DN600 DN400
305386 | REDUCAO FD JE 2GS BB PARA ESGOTO DN600 DN500
305387 | REDUCAO FD JE 2GS BB PARA ESGOTO DN700 DN500
305388 | REDUCAO FD JE 2GS BB PARA ESGOTO DN700 DN600
305389 | REDUCAO FD JE 2GS BB PARA ESGOTO DN800 DN600
305390 | REDUCAO FD JE 2GS BB PARA ESGOTO DN800 DN700
305391 | REDUCAO FD JE 2GS BB PARA ESGOTO DN900 DN700
305393 | REDUCAO FD JE 2GS BB PARA ESGOTO DN900 DN800
8419 | REDUCAO FD JE 2GS PB DN100 DN50
8494 | REDUCAO FD JE 2GS PB DN100 DN80
8753 | REDUCAO FD JE 2GS PB DN150 DN100
282526 | REDUCAO FD JE 2GS PB DN150 DN80
8931 | REDUCAO FD JE 2GS PB DN200 DN100
9016 | REDUCAO FD JE 2GS PB DN200 DN150
9130 | REDUCAO FD JE 2GS PB DN250 DN150
9172 | REDUCAO FD JE 2GS PB DN250 DN200
10219 | REDUCAO FD JE 2GS PB DN300 DN150
73032 | REDUCAO FD JE 2GS PB DN300 DN200
66885 | REDUCAO FD JE 2GS PB DN300 DN250
96849 | REDUCAO FD JE 2GS PB DN350 DN200
96857 | REDUCAO FD JE 2GS PB DN350 DN250
96865 | REDUCAO FD JE 2GS PB DN350 DN300
86894 | REDUCAO FD JE 2GS PB DN400 DN250
86908 | REDUCAO FD JE 2GS PB DN400 DN300
122041 | REDUCAO FD JE 2GS PB DN400 DN350
86843 | REDUCAO FD JE 2GS PB DN500 DN350
86916 | REDUCAO FD JE 2GS PB DN500 DN400
86924 | REDUCAO FD JE 2GS PB DN600 DN400
86932 | REDUCAO FD JE 2GS PB DN600 DN500
303154 | REDUCAO FD JE 2GS PB PARA ESGOTO DN100 DN80
303162 | REDUCAO FD JE 2GS PB PARA ESGOTO DN150 DN100
303157 | REDUCAO FD JE 2GS PB PARA ESGOTO DN150 DN80
303165 | REDUCAO FD JE 2GS PB PARA ESGOTO DN200 DN100
303168 | REDUCAO FD JE 2GS PB PARA ESGOTO DN200 DN150
303177 | REDUCAO FD JE 2GS PB PARA ESGOTO DN250 DN150
303178 | REDUCAO FD JE 2GS PB PARA ESGOTO DN250 DN200
303179 | REDUCAO FD JE 2GS PB PARA ESGOTO DN300 DN150
303180 | REDUCAO FD JE 2GS PB PARA ESGOTO DN300 DN200
303181 | REDUCAO FD JE 2GS PB PARA ESGOTO DN300 DN250
303182 | REDUCAO FD JE 2GS PB PARA ESGOTO DN350 DN200
303183 | REDUCAO FD JE 2GS PB PARA ESGOTO DN350 DN250
303184 | REDUCAO FD JE 2GS PB PARA ESGOTO DN350 DN300
303185 | REDUCAO FD JE 2GS PB PARA ESGOTO DN400 DN250
303187 | REDUCAO FD JE 2GS PB PARA ESGOTO DN400 DN300
303188 | REDUCAO FD JE 2GS PB PARA ESGOTO DN400 DN350
303190 | REDUCAO FD JE 2GS PB PARA ESGOTO DN500 DN350
283746 | REDUCAO FD JE 2GS PB PARA ESGOTO DN500 DN400
303192 | REDUCAO FD JE 2GS PB PARA ESGOTO DN600 DN400
303193 | REDUCAO FD JE 2GS PB PARA ESGOTO DN600 DN500
309832 | REDUCAO POLIETILENO INJETADO TERMOFUSAO PE 100 PN10 DE 1000 DE 710
309833 | REDUCAO POLIETILENO INJETADO TERMOFUSAO PE 100 PN10 DE 1000 DE 800
309834 | REDUCAO POLIETILENO INJETADO TERMOFUSAO PE 100 PN10 DE 1000 DE 900
309776 | REDUCAO POLIETILENO INJETADO TERMOFUSAO PE 100 PN10 DE 110 DE 63
309777 | REDUCAO POLIETILENO INJETADO TERMOFUSAO PE 100 PN10 DE 110 DE 90
309779 | REDUCAO POLIETILENO INJETADO TERMOFUSAO PE 100 PN10 DE 160 DE 110
309778 | REDUCAO POLIETILENO INJETADO TERMOFUSAO PE 100 PN10 DE 160 DE 90
309781 | REDUCAO POLIETILENO INJETADO TERMOFUSAO PE 100 PN10 DE 180 DE 110
309782 | REDUCAO POLIETILENO INJETADO TERMOFUSAO PE 100 PN10 DE 180 DE 160
309780 | REDUCAO POLIETILENO INJETADO TERMOFUSAO PE 100 PN10 DE 180 DE 63
315190 | REDUCAO POLIETILENO INJETADO TERMOFUSAO PE 100 PN10 DE 180 DE 90
309784 | REDUCAO POLIETILENO INJETADO TERMOFUSAO PE 100 PN10 DE 200 DE 160
309785 | REDUCAO POLIETILENO INJETADO TERMOFUSAO PE 100 PN10 DE 200 DE 180
309783 | REDUCAO POLIETILENO INJETADO TERMOFUSAO PE 100 PN10 DE 200 DE 90
309786 | REDUCAO POLIETILENO INJETADO TERMOFUSAO PE 100 PN10 DE 225 DE 110
309787 | REDUCAO POLIETILENO INJETADO TERMOFUSAO PE 100 PN10 DE 225 DE 160
309788 | REDUCAO POLIETILENO INJETADO TERMOFUSAO PE 100 PN10 DE 225 DE 180
309789 | REDUCAO POLIETILENO INJETADO TERMOFUSAO PE 100 PN10 DE 225 DE 200
309790 | REDUCAO POLIETILENO INJETADO TERMOFUSAO PE 100 PN10 DE 250 DE 160
309791 | REDUCAO POLIETILENO INJETADO TERMOFUSAO PE 100 PN10 DE 250 DE 180
309792 | REDUCAO POLIETILENO INJETADO TERMOFUSAO PE 100 PN10 DE 250 DE 200
309793 | REDUCAO POLIETILENO INJETADO TERMOFUSAO PE 100 PN10 DE 250 DE 225
309794 | REDUCAO POLIETILENO INJETADO TERMOFUSAO PE 100 PN10 DE 280 DE 200
309795 | REDUCAO POLIETILENO INJETADO TERMOFUSAO PE 100 PN10 DE 280 DE 225
309796 | REDUCAO POLIETILENO INJETADO TERMOFUSAO PE 100 PN10 DE 280 DE 250
309797 | REDUCAO POLIETILENO INJETADO TERMOFUSAO PE 100 PN10 DE 315 DE 200
309798 | REDUCAO POLIETILENO INJETADO TERMOFUSAO PE 100 PN10 DE 315 DE 225
309799 | REDUCAO POLIETILENO INJETADO TERMOFUSAO PE 100 PN10 DE 315 DE 250
309800 | REDUCAO POLIETILENO INJETADO TERMOFUSAO PE 100 PN10 DE 315 DE 280
309801 | REDUCAO POLIETILENO INJETADO TERMOFUSAO PE 100 PN10 DE 355 DE 225
309802 | REDUCAO POLIETILENO INJETADO TERMOFUSAO PE 100 PN10 DE 355 DE 250
309803 | REDUCAO POLIETILENO INJETADO TERMOFUSAO PE 100 PN10 DE 355 DE 280
309804 | REDUCAO POLIETILENO INJETADO TERMOFUSAO PE 100 PN10 DE 355 DE 315
309805 | REDUCAO POLIETILENO INJETADO TERMOFUSAO PE 100 PN10 DE 400 DE 225
309806 | REDUCAO POLIETILENO INJETADO TERMOFUSAO PE 100 PN10 DE 400 DE 250
309807 | REDUCAO POLIETILENO INJETADO TERMOFUSAO PE 100 PN10 DE 400 DE 280
309808 | REDUCAO POLIETILENO INJETADO TERMOFUSAO PE 100 PN10 DE 400 DE 315
309809 | REDUCAO POLIETILENO INJETADO TERMOFUSAO PE 100 PN10 DE 400 DE 355
309810 | REDUCAO POLIETILENO INJETADO TERMOFUSAO PE 100 PN10 DE 450 DE 280
309814 | REDUCAO POLIETILENO INJETADO TERMOFUSAO PE 100 PN10 DE 450 DE 315
309811 | REDUCAO POLIETILENO INJETADO TERMOFUSAO PE 100 PN10 DE 450 DE 355
309812 | REDUCAO POLIETILENO INJETADO TERMOFUSAO PE 100 PN10 DE 450 DE 400
309813 | REDUCAO POLIETILENO INJETADO TERMOFUSAO PE 100 PN10 DE 500 DE 315
309815 | REDUCAO POLIETILENO INJETADO TERMOFUSAO PE 100 PN10 DE 500 DE 400
309816 | REDUCAO POLIETILENO INJETADO TERMOFUSAO PE 100 PN10 DE 500 DE 450
309817 | REDUCAO POLIETILENO INJETADO TERMOFUSAO PE 100 PN10 DE 560 DE 400
309818 | REDUCAO POLIETILENO INJETADO TERMOFUSAO PE 100 PN10 DE 560 DE 450
309819 | REDUCAO POLIETILENO INJETADO TERMOFUSAO PE 100 PN10 DE 560 DE 500
309820 | REDUCAO POLIETILENO INJETADO TERMOFUSAO PE 100 PN10 DE 630 DE 400
309821 | REDUCAO POLIETILENO INJETADO TERMOFUSAO PE 100 PN10 DE 630 DE 450
309822 | REDUCAO POLIETILENO INJETADO TERMOFUSAO PE 100 PN10 DE 630 DE 500
309823 | REDUCAO POLIETILENO INJETADO TERMOFUSAO PE 100 PN10 DE 630 DE 560
309824 | REDUCAO POLIETILENO INJETADO TERMOFUSAO PE 100 PN10 DE 710 DE 500
309825 | REDUCAO POLIETILENO INJETADO TERMOFUSAO PE 100 PN10 DE 710 DE 630
309826 | REDUCAO POLIETILENO INJETADO TERMOFUSAO PE 100 PN10 DE 800 DE 560
309827 | REDUCAO POLIETILENO INJETADO TERMOFUSAO PE 100 PN10 DE 800 DE 630
309828 | REDUCAO POLIETILENO INJETADO TERMOFUSAO PE 100 PN10 DE 800 DE 710
309775 | REDUCAO POLIETILENO INJETADO TERMOFUSAO PE 100 PN10 DE 90 DE 63
309829 | REDUCAO POLIETILENO INJETADO TERMOFUSAO PE 100 PN10 DE 900 DE 630
309830 | REDUCAO POLIETILENO INJETADO TERMOFUSAO PE 100 PN10 DE 900 DE 710
309831 | REDUCAO POLIETILENO INJETADO TERMOFUSAO PE 100 PN10 DE 900 DE 800
317712 | REDUCAO POLIETILENO INJETADO TERMOFUSAO PE 100 PN10 PARA GAS DE 63 DE 32
309836 | REDUCAO POLIETILENO INJETADO TERMOFUSAO PE 100 PN16 DE 110 DE 63
309837 | REDUCAO POLIETILENO INJETADO TERMOFUSAO PE 100 PN16 DE 110 DE 90
309839 | REDUCAO POLIETILENO INJETADO TERMOFUSAO PE 100 PN16 DE 160 DE 110
309838 | REDUCAO POLIETILENO INJETADO TERMOFUSAO PE 100 PN16 DE 160 DE 90
309844 | REDUCAO POLIETILENO INJETADO TERMOFUSAO PE 100 PN16 DE 180 DE 110
309845 | REDUCAO POLIETILENO INJETADO TERMOFUSAO PE 100 PN16 DE 180 DE 160
309842 | REDUCAO POLIETILENO INJETADO TERMOFUSAO PE 100 PN16 DE 180 DE 63
309843 | REDUCAO POLIETILENO INJETADO TERMOFUSAO PE 100 PN16 DE 180 DE 90
309896 | REDUCAO POLIETILENO INJETADO TERMOFUSAO PE 100 PN16 DE 200 DE 160
309847 | REDUCAO POLIETILENO INJETADO TERMOFUSAO PE 100 PN16 DE 200 DE 180
309846 | REDUCAO POLIETILENO INJETADO TERMOFUSAO PE 100 PN16 DE 200 DE 90
309848 | REDUCAO POLIETILENO INJETADO TERMOFUSAO PE 100 PN16 DE 225 DE 110
309849 | REDUCAO POLIETILENO INJETADO TERMOFUSAO PE 100 PN16 DE 225 DE 160
309851 | REDUCAO POLIETILENO INJETADO TERMOFUSAO PE 100 PN16 DE 225 DE 180
309852 | REDUCAO POLIETILENO INJETADO TERMOFUSAO PE 100 PN16 DE 225 DE 200
309853 | REDUCAO POLIETILENO INJETADO TERMOFUSAO PE 100 PN16 DE 250 DE 160
309854 | REDUCAO POLIETILENO INJETADO TERMOFUSAO PE 100 PN16 DE 250 DE 180
309856 | REDUCAO POLIETILENO INJETADO TERMOFUSAO PE 100 PN16 DE 250 DE 200
309858 | REDUCAO POLIETILENO INJETADO TERMOFUSAO PE 100 PN16 DE 250 DE 225
314605 | REDUCAO POLIETILENO INJETADO TERMOFUSAO PE 100 PN16 DE 280 DE 200
314335 | REDUCAO POLIETILENO INJETADO TERMOFUSAO PE 100 PN16 DE 280 DE 225
314333 | REDUCAO POLIETILENO INJETADO TERMOFUSAO PE 100 PN16 DE 280 DE 250
309861 | REDUCAO POLIETILENO INJETADO TERMOFUSAO PE 100 PN16 DE 315 DE 200
309862 | REDUCAO POLIETILENO INJETADO TERMOFUSAO PE 100 PN16 DE 315 DE 225
309863 | REDUCAO POLIETILENO INJETADO TERMOFUSAO PE 100 PN16 DE 315 DE 250
309864 | REDUCAO POLIETILENO INJETADO TERMOFUSAO PE 100 PN16 DE 315 DE 280
309867 | REDUCAO POLIETILENO INJETADO TERMOFUSAO PE 100 PN16 DE 355 DE 225
309868 | REDUCAO POLIETILENO INJETADO TERMOFUSAO PE 100 PN16 DE 355 DE 250
309870 | REDUCAO POLIETILENO INJETADO TERMOFUSAO PE 100 PN16 DE 355 DE 280
309871 | REDUCAO POLIETILENO INJETADO TERMOFUSAO PE 100 PN16 DE 355 DE 315
309874 | REDUCAO POLIETILENO INJETADO TERMOFUSAO PE 100 PN16 DE 400 DE 225
309875 | REDUCAO POLIETILENO INJETADO TERMOFUSAO PE 100 PN16 DE 400 DE 250
309876 | REDUCAO POLIETILENO INJETADO TERMOFUSAO PE 100 PN16 DE 400 DE 280
309878 | REDUCAO POLIETILENO INJETADO TERMOFUSAO PE 100 PN16 DE 400 DE 315
309880 | REDUCAO POLIETILENO INJETADO TERMOFUSAO PE 100 PN16 DE 400 DE 355
309881 | REDUCAO POLIETILENO INJETADO TERMOFUSAO PE 100 PN16 DE 450 DE 280
309882 | REDUCAO POLIETILENO INJETADO TERMOFUSAO PE 100 PN16 DE 450 DE 315
309883 | REDUCAO POLIETILENO INJETADO TERMOFUSAO PE 100 PN16 DE 450 DE 355
309886 | REDUCAO POLIETILENO INJETADO TERMOFUSAO PE 100 PN16 DE 450 DE 400
309888 | REDUCAO POLIETILENO INJETADO TERMOFUSAO PE 100 PN16 DE 500 DE 315
309890 | REDUCAO POLIETILENO INJETADO TERMOFUSAO PE 100 PN16 DE 500 DE 355
309892 | REDUCAO POLIETILENO INJETADO TERMOFUSAO PE 100 PN16 DE 500 DE 400
309893 | REDUCAO POLIETILENO INJETADO TERMOFUSAO PE 100 PN16 DE 500 DE 450
314607 | REDUCAO POLIETILENO INJETADO TERMOFUSAO PE 100 PN16 DE 560 DE 450
314608 | REDUCAO POLIETILENO INJETADO TERMOFUSAO PE 100 PN16 DE 560 DE 500
314609 | REDUCAO POLIETILENO INJETADO TERMOFUSAO PE 100 PN16 DE 630 DE 400
314610 | REDUCAO POLIETILENO INJETADO TERMOFUSAO PE 100 PN16 DE 630 DE 450
314611 | REDUCAO POLIETILENO INJETADO TERMOFUSAO PE 100 PN16 DE 630 DE 500
314612 | REDUCAO POLIETILENO INJETADO TERMOFUSAO PE 100 PN16 DE 630 DE 560
309894 | REDUCAO POLIETILENO INJETADO TERMOFUSAO PE 100 PN16 DE 710 DE 500
309895 | REDUCAO POLIETILENO INJETADO TERMOFUSAO PE 100 PN16 DE 710 DE 560
309897 | REDUCAO POLIETILENO INJETADO TERMOFUSAO PE 100 PN16 DE 710 DE 630
309835 | REDUCAO POLIETILENO INJETADO TERMOFUSAO PE 100 PN16 DE 90 DE 63
309419 | REDUCAO POLIETILENO PE 100 PN16 PARA ELETROFUSAO DE 110 DE 63
309420 | REDUCAO POLIETILENO PE 100 PN16 PARA ELETROFUSAO DE 110 DE 90
309422 | REDUCAO POLIETILENO PE 100 PN16 PARA ELETROFUSAO DE 160 DE 110
309421 | REDUCAO POLIETILENO PE 100 PN16 PARA ELETROFUSAO DE 160 DE 90
309423 | REDUCAO POLIETILENO PE 100 PN16 PARA ELETROFUSAO DE 200 DE 160
309424 | REDUCAO POLIETILENO PE 100 PN16 PARA ELETROFUSAO DE 225 DE 160
309425 | REDUCAO POLIETILENO PE 100 PN16 PARA ELETROFUSAO DE 225 DE 200
309426 | REDUCAO POLIETILENO PE 100 PN16 PARA ELETROFUSAO DE 250 DE 160
309427 | REDUCAO POLIETILENO PE 100 PN16 PARA ELETROFUSAO DE 250 DE 200
309428 | REDUCAO POLIETILENO PE 100 PN16 PARA ELETROFUSAO DE 250 DE 225
309418 | REDUCAO POLIETILENO PE 100 PN16 PARA ELETROFUSAO DE 90 DE 63
223700 | REDUCAO PVC EXCENTRICA JE PB COM ANEL PARA COLETOR DE ESGOTO DN150 DN100
220965 | REDUCAO PVC EXCENTRICA JE PB COM ANEL PARA COLETOR DE ESGOTO DN200 DN150
272760 | REDUCAO PVC EXCENTRICA JE PB COM ANEL PARA COLETOR DE ESGOTO DN250 DN200
272779 | REDUCAO PVC EXCENTRICA JE PB COM ANEL PARA COLETOR DE ESGOTO DN300 DN250
322023 | REDUCAO PVC EXCENTRICA JE/JERI/JEI PB COM ANEL PARA COLETOR DE ESGOTO DN 200 DN 100
24562 | REDUCAO PVC JE BB COM ANEIS DN100 DN50
24627 | REDUCAO PVC JE BB COM ANEIS DN100 DN75
40495 | REDUCAO PVC JE BB COM ANEIS DN75 DN50
24546 | REDUCAO PVC JE PB COM ANEL DN100 DN50
24600 | REDUCAO PVC JE PB COM ANEL NBR 5647 DN100 DN75
40479 | REDUCAO PVC JE PB COM ANEL NBR 5647 DN75 DN50
300903 | REDUCAO PVC SCH80 JS PN10 DE25 X 20MM ASTM D2467 NSF/ANSI STD 14&61 FDA 21
300905 | REDUCAO PVC SCH80 JS PN10 DE32 X 20MM ASTM D2467 NSF/ANSI STD 14&61 FDA 21
300904 | REDUCAO PVC SCH80 JS PN10 DE32 X 25MM ASTM D2467 NSF/ANSI STD 14&61 FDA 21
300906 | REDUCAO PVC SCH80 JS PN10 DE40 X 20MM ASTM D2467 NSF/ANSI STD 14&61 FDA 21
300907 | REDUCAO PVC SCH80 JS PN10 DE40 X 25MM ASTM D2467 NSF/ANSI STD 14&61 FDA 21
300908 | REDUCAO PVC SCH80 JS PN10 DE40 X 32MM ASTM D2467 NSF/ANSI STD 14&61 FDA 21
300909 | REDUCAO PVC SCH80 JS PN10 DE50 X 20MM ASTM D2467 NSF/ANSI STD 14&61 FDA 21
300910 | REDUCAO PVC SCH80 JS PN10 DE50 X 25MM ASTM D2467 NSF/ANSI STD 14&61 FDA 21
300911 | REDUCAO PVC SCH80 JS PN10 DE50 X 32MM ASTM D2467 NSF/ANSI STD 14&61 FDA 21
300912 | REDUCAO PVC SCH80 JS PN10 DE50 X 40MM ASTM D2467 NSF/ANSI STD 14&61 FDA 21
300915 | REDUCAO PVC SCH80 JS PN10 DE63 X 32MM ASTM D2467 NSF/ANSI STD 14&61 FDA 21
300916 | REDUCAO PVC SCH80 JS PN10 DE63 X 40MM ASTM D2467 NSF/ANSI STD 14&61 FDA 21
300917 | REDUCAO PVC SCH80 JS PN10 DE63 X 50MM ASTM D2467 NSF/ANSI STD 14&61 FDA 21
316239 | REDUCAO PVC SCH80 JS PN10 DE75 X 63MM ASTM D2467 NSF/ANSI STD 14&61 FDA 21
300932 | REDUCAO PVC SCH80 JS ROSCA NPT FEMEA PN10 DE25MM X 1/2 POL ASTM D2467 NSF/ANSI STD 14&61 FDA 21
300934 | REDUCAO PVC SCH80 JS ROSCA NPT FEMEA PN10 DE32MM X 3/4 POL ASTM D2467 NSF/ANSI STD 14&61 FDA 21
300937 | REDUCAO PVC SCH80 JS ROSCA NPT FEMEA PN10 DE40MM X 1 POL ASTM D2467 NSF/ANSI STD 14&61 FDA 21
300941 | REDUCAO PVC SCH80 JS ROSCA NPT FEMEA PN10 DE50MM X 1.1/4 POL ASTM D2467 NSF/ANSI STD 14&61 FDA 21
300938 | REDUCAO PVC SCH80 JS ROSCA NPT FEMEA PN10 DE50MM X 1/2 POL ASTM D2467 NSF/ANSI STD 14&61 FDA 21
300944 | REDUCAO PVC SCH80 JS ROSCA NPT FEMEA PN10 DE63MM X 1 POL ASTM D2467 NSF/ANSI STD 14&61 FDA 21
300942 | REDUCAO PVC SCH80 JS ROSCA NPT FEMEA PN10 DE63MM X 1/2 POL ASTM D2467 NSF/ANSI STD 14&61 FDA 21
300943 | REDUCAO PVC SCH80 JS ROSCA NPT FEMEA PN10 DE63MM X 3/4 POL ASTM D2467 NSF/ANSI STD 14&61 FDA 21
282668 | REGISTRO GAVETA FD COM CUNHA ELASTICA E CABECOTE FF SERIE 14 CORPO CURTO PN10 / 16 DN50
282667 | REGISTRO GAVETA FD COM CUNHA ELASTICA E CABECOTE FF SERIE 14 CORPO CURTO PN10 DN150
137243 | REGISTRO GAVETA FD COM CUNHA ELASTICA E CABECOTE FF SERIE 14 CORPO CURTO PN10 DN200
17809 | REGISTRO GAVETA FD COM CUNHA ELASTICA E CABECOTE FF SERIE 14 CORPO CURTO PN10 DN250
282220 | REGISTRO GAVETA FD COM CUNHA ELASTICA E CABECOTE FF SERIE 14 CORPO CURTO PN10 DN300
283656 | REGISTRO GAVETA FD COM CUNHA ELASTICA E CABECOTE FF SERIE 14 CORPO CURTO PN10 DN400
280496 | REGISTRO GAVETA FD COM CUNHA ELASTICA E CABECOTE FF SERIE 14 CORPO CURTO PN10 DN80
282225 | REGISTRO GAVETA FD COM CUNHA ELASTICA E CABECOTE FF SERIE 14 CORPO CURTO PN16 DN100
282669 | REGISTRO GAVETA FD COM CUNHA ELASTICA E CABECOTE FF SERIE 14 CORPO CURTO PN16 DN150
285599 | REGISTRO GAVETA FD COM CUNHA ELASTICA E CABECOTE FF SERIE 14 CORPO CURTO PN16 DN200
137103 | REGISTRO GAVETA FD COM CUNHA ELASTICA E CABECOTE FF SERIE 14 CORPO CURTO PN16 DN250
298849 | REGISTRO GAVETA FD COM CUNHA ELASTICA E CABECOTE FF SERIE 14 CORPO CURTO PN16 DN300
17469 | REGISTRO GAVETA FD COM CUNHA ELASTICA E CABECOTE FF SERIE 14 CORPO CURTO PN16 DN350
17485 | REGISTRO GAVETA FD COM CUNHA ELASTICA E CABECOTE FF SERIE 14 CORPO CURTO PN16 DN400
282665 | REGISTRO GAVETA FD COM CUNHA ELASTICA E CABECOTE FF SERIE 14 CORPO CURTO PN16 DN50
282666 | REGISTRO GAVETA FD COM CUNHA ELASTICA E CABECOTE FF SERIE 14CORPO CURTO PN10 DN100
313788 | REGISTRO GAVETA FD COM CUNHA ELASTICA E CABECOTE FF SERIE 15 CORPO LONGO PN10 DN100
313789 | REGISTRO GAVETA FD COM CUNHA ELASTICA E CABECOTE FF SERIE 15 CORPO LONGO PN10 DN150
313790 | REGISTRO GAVETA FD COM CUNHA ELASTICA E CABECOTE FF SERIE 15 CORPO LONGO PN10 DN200
313791 | REGISTRO GAVETA FD COM CUNHA ELASTICA E CABECOTE FF SERIE 15 CORPO LONGO PN10 DN250
313792 | REGISTRO GAVETA FD COM CUNHA ELASTICA E CABECOTE FF SERIE 15 CORPO LONGO PN10 DN300
313787 | REGISTRO GAVETA FD COM CUNHA ELASTICA E CABECOTE FF SERIE 15 CORPO LONGO PN10 DN80
313793 | REGISTRO GAVETA FD COM CUNHA ELASTICA E CABECOTE FF SERIE 15 CORPO LONGO PN16 DN100
313794 | REGISTRO GAVETA FD COM CUNHA ELASTICA E CABECOTE FF SERIE 15 CORPO LONGO PN16 DN150
313795 | REGISTRO GAVETA FD COM CUNHA ELASTICA E CABECOTE FF SERIE 15 CORPO LONGO PN16 DN200
183784 | ADAPTADOR PVC PB PONTA COLETOR X BOLSA CERAMICA (DIAMETRO INTERNO BOLSA CERAMICA DE 210MM A 228MM; PROFUNDIDADE DA BOLSA = 58MM) DN 150
313796 | REGISTRO GAVETA FD COM CUNHA ELASTICA E CABECOTE FF SERIE 15 CORPO LONGO PN16 DN250
313797 | REGISTRO GAVETA FD COM CUNHA ELASTICA E CABECOTE FF SERIE 15 CORPO LONGO PN16 DN300
235733 | REGISTRO GAVETA FD COM CUNHA ELASTICA E VOLANTE FF SERIE 14 CORPO CURTO PN10 / 16 DN50
252654 | REGISTRO GAVETA FD COM CUNHA ELASTICA E VOLANTE FF SERIE 14 CORPO CURTO PN10 DN100
299850 | REGISTRO GAVETA FD COM CUNHA ELASTICA E VOLANTE FF SERIE 14 CORPO CURTO PN10 DN150
227420 | REGISTRO GAVETA FD COM CUNHA ELASTICA E VOLANTE FF SERIE 14 CORPO CURTO PN10 DN200
249424 | REGISTRO GAVETA FD COM CUNHA ELASTICA E VOLANTE FF SERIE 14 CORPO CURTO PN10 DN250
247391 | REGISTRO GAVETA FD COM CUNHA ELASTICA E VOLANTE FF SERIE 14 CORPO CURTO PN10 DN300
273171 | REGISTRO GAVETA FD COM CUNHA ELASTICA E VOLANTE FF SERIE 14 CORPO CURTO PN10 DN400
311847 | REGISTRO GAVETA FD COM CUNHA ELASTICA E VOLANTE FF SERIE 14 CORPO CURTO PN10 DN80
227412 | REGISTRO GAVETA FD COM CUNHA ELASTICA E VOLANTE FF SERIE 14 CORPO CURTO PN16 DN100
227536 | REGISTRO GAVETA FD COM CUNHA ELASTICA E VOLANTE FF SERIE 14 CORPO CURTO PN16 DN150
255319 | REGISTRO GAVETA FD COM CUNHA ELASTICA E VOLANTE FF SERIE 14 CORPO CURTO PN16 DN200
137219 | REGISTRO GAVETA FD COM CUNHA ELASTICA E VOLANTE FF SERIE 14 CORPO CURTO PN16 DN300
291163 | REGISTRO GAVETA FD COM CUNHA ELASTICA E VOLANTE FF SERIE 14 CORPO CURTO PN16 DN350
227404 | REGISTRO GAVETA FD COM CUNHA ELASTICA E VOLANTE FF SERIE 14 CORPO CURTO PN16 DN80
312012 | REGISTRO GAVETA FD COM CUNHA ELASTICA E VOLANTE FF SERIE 15 CORPO LONGO PN10 / 16 DN50
312006 | REGISTRO GAVETA FD COM CUNHA ELASTICA E VOLANTE FF SERIE 15 CORPO LONGO PN10 DN100
312007 | REGISTRO GAVETA FD COM CUNHA ELASTICA E VOLANTE FF SERIE 15 CORPO LONGO PN10 DN150
312008 | REGISTRO GAVETA FD COM CUNHA ELASTICA E VOLANTE FF SERIE 15 CORPO LONGO PN10 DN200
312009 | REGISTRO GAVETA FD COM CUNHA ELASTICA E VOLANTE FF SERIE 15 CORPO LONGO PN10 DN250
312010 | REGISTRO GAVETA FD COM CUNHA ELASTICA E VOLANTE FF SERIE 15 CORPO LONGO PN10 DN300
312011 | REGISTRO GAVETA FD COM CUNHA ELASTICA E VOLANTE FF SERIE 15 CORPO LONGO PN10 DN400
312019 | REGISTRO GAVETA FD COM CUNHA ELASTICA E VOLANTE FF SERIE 15 CORPO LONGO PN10 DN80
312013 | REGISTRO GAVETA FD COM CUNHA ELASTICA E VOLANTE FF SERIE 15 CORPO LONGO PN16 DN100
312014 | REGISTRO GAVETA FD COM CUNHA ELASTICA E VOLANTE FF SERIE 15 CORPO LONGO PN16 DN150
312015 | REGISTRO GAVETA FD COM CUNHA ELASTICA E VOLANTE FF SERIE 15 CORPO LONGO PN16 DN200
312016 | REGISTRO GAVETA FD COM CUNHA ELASTICA E VOLANTE FF SERIE 15 CORPO LONGO PN16 DN300
312017 | REGISTRO GAVETA FD COM CUNHA ELASTICA E VOLANTE FF SERIE 15 CORPO LONGO PN16 DN350
312021 | REGISTRO GAVETA FD COM CUNHA ELASTICA E VOLANTE FF SERIE 15 CORPO LONGO PN16 DN400
312018 | REGISTRO GAVETA FD COM CUNHA ELASTICA E VOLANTE FF SERIE 15 CORPO LONGO PN16 DN80
280178 | REGISTRO GAVETA FD COM CUNHA ELASTICA JE PARA PVC PBA COM CABECOTE E ANEIS DN100
280186 | REGISTRO GAVETA FD COM CUNHA ELASTICA JE PARA PVC PBA COM CABECOTE E ANEIS DN50
280160 | REGISTRO GAVETA FD COM CUNHA ELASTICA JE PARA PVC PBA COM CABECOTE E ANEIS DN75
303805 | REGISTRO GAVETA FD COM CUNHA ELASTICA JE PARA PVC PBA COM VOLANTE E ANEIS DN100
303806 | REGISTRO GAVETA FD COM CUNHA ELASTICA JE PARA PVC PBA COM VOLANTE E ANEIS DN50
303807 | REGISTRO GAVETA FD COM CUNHA ELASTICA JE PARA PVC PBA COM VOLANTE E ANEIS DN75
282129 | REGISTRO GAVETA FD COM CUNHA ELASTICA PARA FD JE 2GS COM CABECOTE E ANEIS DN100
282087 | REGISTRO GAVETA FD COM CUNHA ELASTICA PARA FD JE 2GS COM CABECOTE E ANEIS DN150
280518 | REGISTRO GAVETA FD COM CUNHA ELASTICA PARA FD JE 2GS COM CABECOTE E ANEIS DN200
281974 | REGISTRO GAVETA FD COM CUNHA ELASTICA PARA FD JE 2GS COM CABECOTE E ANEIS DN250
272582 | REGISTRO GAVETA FD COM CUNHA ELASTICA PARA FD JE 2GS COM CABECOTE E ANEIS DN300
235954 | REGISTRO GAVETA FD COM CUNHA ELASTICA PARA FD JE 2GS COM CABECOTE E ANEIS DN350
164127 | REGISTRO GAVETA FD COM CUNHA ELASTICA PARA FD JE 2GS COM CABECOTE E ANEIS DN400
17434 | REGISTRO GAVETA FD COM CUNHA ELASTICA PARA FD JE 2GS COM CABECOTE E ANEIS DN80
310458 | REGISTRO GAVETA FD COM CUNHA ELASTICA PARA FD JE 2GS COM VOLANTE DN100
310457 | REGISTRO GAVETA FD COM CUNHA ELASTICA PARA FD JE 2GS COM VOLANTE DN150
310456 | REGISTRO GAVETA FD COM CUNHA ELASTICA PARA FD JE 2GS COM VOLANTE DN200
310455 | REGISTRO GAVETA FD COM CUNHA ELASTICA PARA FD JE 2GS COM VOLANTE DN250
310454 | REGISTRO GAVETA FD COM CUNHA ELASTICA PARA FD JE 2GS COM VOLANTE DN300
310453 | REGISTRO GAVETA FD COM CUNHA ELASTICA PARA FD JE 2GS COM VOLANTE DN400
310459 | REGISTRO GAVETA FD COM CUNHA ELASTICA PARA FD JE 2GS COM VOLANTE DN80
267848 | REGISTRO GAVETA LIGA DE COBRE ROSCA NBR 15705 POL 1
267864 | REGISTRO GAVETA LIGA DE COBRE ROSCA NBR 15705 POL 1.1/2
267856 | REGISTRO GAVETA LIGA DE COBRE ROSCA NBR 15705 POL 1.1/4
267821 | REGISTRO GAVETA LIGA DE COBRE ROSCA NBR 15705 POL 1/2
267872 | REGISTRO GAVETA LIGA DE COBRE ROSCA NBR 15705 POL 2
267880 | REGISTRO GAVETA LIGA DE COBRE ROSCA NBR 15705 POL 2.1/2
267899 | REGISTRO GAVETA LIGA DE COBRE ROSCA NBR 15705 POL 3
267830 | REGISTRO GAVETA LIGA DE COBRE ROSCA NBR 15705 POL 3/4
267902 | REGISTRO GAVETA LIGA DE COBRE ROSCA NBR 15705 POL 4
312060 | REGISTRO PRESSAO PVC-U JS BB PN 750 KPA NBR 5648 DE 20
312061 | REGISTRO PRESSAO PVC-U JS BB PN 750 KPA NBR 5648 POL 1/2”
312062 | REGISTRO PRESSAO PVC-U JS BB PN 750 KPA NBR 5648 POL 3/4”
300878 | REGISTRO PRESSAO PVC-U JS BB PN750KPA NBR 5648 DE 25
309245 | RESERVATORIO EM POLIETILENO COM BASE PARA DOSADORA E MISTURADOR PARA SISTEMA AUTOMÁTICO DE DOSAGEM DE PRODUTO 250L
309252 | RESERVATORIO EM POLIETILENO COM BASE PARA DOSADORA E MISTURADOR PARA SISTEMA AUTOMATICO DE DOSAGEM DE PRODUTO QUIMICO 1000L
309251 | RESERVATORIO EM POLIETILENO COM BASE PARA DOSADORA E MISTURADOR PARA SISTEMA AUTOMATICO DE DOSAGEM DE PRODUTO QUIMICO 500L
309262 | RESERVATORIO EM POLIETILENO PARA PRODUTO QUIMICO OU AGUA COM TAMPA DE SOBREPOR 1000L
313233 | RESERVATORIO EM POLIETILENO PARA PRODUTO QUIMICO OU AGUA COM TAMPA DE SOBREPOR 2000L
309259 | RESERVATORIO EM POLIETILENO PARA PRODUTO QUIMICO OU AGUA COM TAMPA DE SOBREPOR 250L
309260 | RESERVATORIO EM POLIETILENO PARA PRODUTO QUIMICO OU AGUA COM TAMPA DE SOBREPOR 500L
310770 | RESERVATORIO EM POLIETILENO PARA PRODUTO QUIMICO OU AGUA COM TAMPA DE SOBREPOR 60L
309261 | RESERVATORIO EM POLIETILENO PARA PRODUTO QUIMICO OU AGUA COM TAMPA DE SOBREPOR 700L
318350 | RESERVATORIO PRFV AGUA VERTICAL FUNDO PLANO GRAVIDADE ESPECIFICA ATE 1,0 DIAMETRO 1,6M E VOLUME 3M3
318351 | RESERVATORIO PRFV AGUA VERTICAL FUNDO PLANO GRAVIDADE ESPECIFICA ATE 1,0 DIAMETRO 1,6M E VOLUME 5M3
288519 | RESERVATORIO PRFV PRODUTO QUIMICO (EXCETO HIPOC. SODIO, HIDROX. CALCIO) VERTICAL FUNDO PLANO GRAVIDADE ESPECIFICA ATE 1,6 DIAMETRO 1,6M E VOLUME 3M3
287544 | RESERVATORIO PRFV PRODUTO QUIMICO (EXCETO HIPOC. SODIO, HIDROX. CALCIO) VERTICAL FUNDO PLANO GRAVIDADE ESPECIFICA ATE 1,6 DIAMETRO 1,6M E VOLUME 4M3
310543 | RESERVATORIO PRFV PRODUTO QUIMICO (EXCETO HIPOC. SODIO, HIDROX. CALCIO) VERTICAL FUNDO PLANO GRAVIDADE ESPECIFICA ATE 1,6 DIAMETRO 2,0M E VOLUME 6M3
307535 | RESERVATORIO PRFV PRODUTO QUIMICO (EXCETO HIPOC. SODIO, HIDROX. CALCIO) VERTICAL FUNDO PLANO GRAVIDADE ESPECIFICA ATE 1,6 DIAMETRO 2,5M E VOLUME 12M3
307554 | RESERVATORIO PRFV PRODUTO QUIMICO (EXCETO HIPOC. SODIO, HIDROX. CALCIO) VERTICAL FUNDO PLANO GRAVIDADE ESPECIFICA ATE 1,6 DIAMETRO 2,5M E VOLUME 15M3
307555 | RESERVATORIO PRFV PRODUTO QUIMICO (EXCETO HIPOC. SODIO, HIDROX. CALCIO) VERTICAL FUNDO PLANO GRAVIDADE ESPECIFICA ATE 1,6 DIAMETRO 2,5M E VOLUME 18M3
307556 | RESERVATORIO PRFV PRODUTO QUIMICO (EXCETO HIPOC. SODIO, HIDROX. CALCIO) VERTICAL FUNDO PLANO GRAVIDADE ESPECIFICA ATE 1,6 DIAMETRO 2,5M E VOLUME 20M3
307557 | RESERVATORIO PRFV PRODUTO QUIMICO (EXCETO HIPOC. SODIO, HIDROX. CALCIO) VERTICAL FUNDO PLANO GRAVIDADE ESPECIFICA ATÉ 1,6 DIAMETRO 2,5M E VOLUME 25M3
307558 | RESERVATORIO PRFV PRODUTO QUIMICO (EXCETO HIPOC. SODIO, HIDROX. CALCIO) VERTICAL FUNDO PLANO GRAVIDADE ESPECIFICA ATE 1,6 DIAMETRO 3,0M E VOLUME 30M3
307560 | RESERVATORIO PRFV PRODUTO QUIMICO (EXCETO HIPOC. SODIO, HIDROX. CALCIO) VERTICAL FUNDO PLANO GRAVIDADE ESPECIFICA ATE 1,6 DIAMETRO 3,0M E VOLUME 35M3
318347 | RESERVATORIO PRFV PRODUTO QUIMICO PARA ACIDO SULFURICO VERTICAL FUNDO PLANO GRAVIDADE ESPECIFICA ATE 1,8 DIAMETRO 2,5M E VOLUME 15M3
310407 | RESERVATORIO PRFV PRODUTO QUIMICO PARA HIDROXIDO DE CALCIO VERTICAL FUNDO CONICO GRAVIDADE ESPECIFICA ATE 1,19 DIAMETRO 2,5M E VOLUME 12M3
310544 | RESERVATORIO PRFV PRODUTO QUIMICO PARA HIDROXIDO DE CALCIO VERTICAL FUNDO CONICO GRAVIDADE ESPECIFICA ATE 1,19 DIAMETRO 2,5M E VOLUME 15M3
310418 | RESERVATORIO PRFV PRODUTO QUIMICO PARA HIDROXIDO DE CALCIO VERTICAL FUNDO CONICO GRAVIDADE ESPECIFICA ATE 1,19 DIAMETRO 2,5M E VOLUME 18M3
310419 | RESERVATORIO PRFV PRODUTO QUIMICO PARA HIDROXIDO DE CALCIO VERTICAL FUNDO CONICO GRAVIDADE ESPECIFICA ATE 1,19 DIAMETRO 2,5M E VOLUME 20M3
310420 | RESERVATORIO PRFV PRODUTO QUIMICO PARA HIDROXIDO DE CALCIO VERTICAL FUNDO CONICO GRAVIDADE ESPECIFICA ATE 1,19 DIAMETRO 2,5M E VOLUME 25M3
310421 | RESERVATORIO PRFV PRODUTO QUIMICO PARA HIDROXIDO DE CALCIO VERTICAL FUNDO CONICO GRAVIDADE ESPECIFICA ATÉ 1,19 DIAMETRO 2,5M E VOLUME 30M3
310422 | RESERVATORIO PRFV PRODUTO QUIMICO PARA HIDROXIDO DE CALCIO VERTICAL FUNDO CONICO GRAVIDADE ESPECIFICA ATE 1,19 DIAMETRO 2,5M E VOLUME 35M3
314582 | RESERVATORIO PRFV PRODUTO QUIMICO PARA HIPOCLORITO DE SODIO VERTICAL FUNDO PLANO GRAVIDADE ESPECIFICA ATE 1,2 DIAMETRO 1,6M E VOLUME 3M3
314583 | RESERVATORIO PRFV PRODUTO QUIMICO PARA HIPOCLORITO DE SODIO VERTICAL FUNDO PLANO GRAVIDADE ESPECIFICA ATE 1,2 DIAMETRO 1,6M E VOLUME 4M3
314584 | RESERVATORIO PRFV PRODUTO QUIMICO PARA HIPOCLORITO DE SODIO VERTICAL FUNDO PLANO GRAVIDADE ESPECIFICA ATE 1,2 DIAMETRO 2,0M E VOLUME 6M3
314585 | RESERVATORIO PRFV PRODUTO QUIMICO PARA HIPOCLORITO DE SODIO VERTICAL FUNDO PLANO GRAVIDADE ESPECIFICA ATE 1,2 DIAMETRO 2,5M E VOLUME 12M3
314586 | RESERVATORIO PRFV PRODUTO QUIMICO PARA HIPOCLORITO DE SODIO VERTICAL FUNDO PLANO GRAVIDADE ESPECIFICA ATE 1,2 DIAMETRO 2,5M E VOLUME 15M3
314587 | RESERVATORIO PRFV PRODUTO QUIMICO PARA HIPOCLORITO DE SODIO VERTICAL FUNDO PLANO GRAVIDADE ESPECIFICA ATE 1,2 DIAMETRO 2,5M E VOLUME 18M3
314588 | RESERVATORIO PRFV PRODUTO QUIMICO PARA HIPOCLORITO DE SODIO VERTICAL FUNDO PLANO GRAVIDADE ESPECIFICA ATE 1,2 DIAMETRO 2,5M E VOLUME 25M3
318348 | RESERVATORIO PRFV PRODUTO QUIMICO PARA HIPOCLORITO DE SODIO VERTICAL FUNDO PLANO GRAVIDADE ESPECIFICA ATE 1,2 DIAMETRO 3,0M E VOLUME 30M3
318349 | RESERVATORIO PRFV PRODUTO QUIMICO PARA HIPOCLORITO DE SODIO VERTICAL FUNDO PLANO GRAVIDADE ESPECIFICA ATE 1,2 DIAMETRO 3,0M E VOLUME 35M3
319332 | RESERVATORIO TIPO TACA COLUNA VAZIA 3M ACO CARBONO COM LOGOTIPO SANEPAR 10000L
319333 | RESERVATORIO TIPO TACA COLUNA VAZIA 3M ACO CARBONO COM LOGOTIPO SANEPAR 15000L
319331 | RESERVATORIO TIPO TACA COLUNA VAZIA 3M ACO CARBONO COM LOGOTIPO SANEPAR 5000L
319334 | RESERVATORIO TIPO TACA COLUNA VAZIA 6M ACO CARBONO COM LOGOTIPO SANEPAR 5000L
311401 | RESERVATORIO VERTICAL BASE APOIADA EM MATERIAL PRFV OU ACO INOXIDAVEL 304L CAPACIDADE 200 M3
311399 | RESERVATORIO VERTICAL BASE APOIADA EM MATERIAL PRFV OU ACO INOXIDAVEL CAPACIDADE 100 M3
311400 | RESERVATORIO VERTICAL BASE APOIADA EM MATERIAL PRFV OU ACO INOXIDAVEL CAPACIDADE 150 M3
311393 | RESERVATORIO VERTICAL BASE APOIADA EM MATERIAL PRFV OU ACO INOXIDAVEL CAPACIDADE 30 M3
311397 | RESERVATORIO VERTICAL BASE APOIADA EM MATERIAL PRFV OU ACO INOXIDAVEL CAPACIDADE 50 M3
311398 | RESERVATORIO VERTICAL BASE APOIADA EM MATERIAL PRFV OU ACO INOXIDAVEL CAPACIDADE 75 M3
311405 | RESERVATORIO VERTICAL BASE ELEVADA EM MATERIAL PRFV OU ACO INOXIDAVEL CAPACIDADE 100 M3
311406 | RESERVATORIO VERTICAL BASE ELEVADA EM MATERIAL PRFV OU ACO INOXIDAVEL CAPACIDADE 150 M3
311407 | RESERVATORIO VERTICAL BASE ELEVADA EM MATERIAL PRFV OU ACO INOXIDAVEL CAPACIDADE 200 M3
311402 | RESERVATORIO VERTICAL BASE ELEVADA EM MATERIAL PRFV OU ACO INOXIDAVEL CAPACIDADE 30 M3
311403 | RESERVATORIO VERTICAL BASE ELEVADA EM MATERIAL PRFV OU ACO INOXIDAVEL CAPACIDADE 50 M3
311404 | RESERVATORIO VERTICAL BASE ELEVADA EM MATERIAL PRFV OU ACO INOXIDAVEL CAPACIDADE 75 M3
315097 | RODABANCADA EM GRANITO MARROM IMPERIAL POLIDO 20MM CONFORME NBR 15844 100MM
315098 | RODABANCADA EM GRANITO MARROM IMPERIAL POLIDO 20MM CONFORME NBR 15844 150MM
315099 | RODABANCADA EM GRANITO MARROM IMPERIAL POLIDO 20MM CONFORME NBR 15844 30MM
315100 | RODABANCADA EM GRANITO MARROM IMPERIAL POLIDO 20MM CONFORME NBR 15844 40MM
315096 | RODABANCADA EM GRANITO MARROM IMPERIAL POLIDO 20MM CONFORME NBR 15844 75MM
315103 | SAIA (ESPELHO/ESQUADRIA) EM GRANITO MARROM IMPERIAL POLIDO 20MM CONFORME NBR 15844 100MM
315101 | SAIA (ESPELHO/ESQUADRIA) EM GRANITO MARROM IMPERIAL POLIDO 20MM CONFORME NBR 15844 60MM
315102 | SAIA (ESPELHO/ESQUADRIA) EM GRANITO MARROM IMPERIAL POLIDO 20MM CONFORME NBR 15844 75MM
288366 | SIFAO SANFONADO UNIVERSAL ENTRADA DE 1"- 1.1/4" - 1.1/2" E SAIDA PARA TUBOS E CONEXOES COM 40MM A 50MM
322051 | SILENCIADOR PARA MANIFOLD ISO 1 PARA PNEUMATICO POL 3/8”
311194 | SINO DE SUCCAO EM PRFV COM FLANGE PN10 DN150
302050 | SINO DE SUCCAO EM PRFV FLANGES PN10 DN100
299998 | SINO DE SUCCAO EM PRFV FLANGES PN10 DN200
300000 | SINO DE SUCCAO EM PRFV FLANGES PN10 DN250
243990 | SINO DE SUCCAO EM PRFV FLANGES PN10 DN300
300001 | SINO DE SUCCAO EM PRFV FLANGES PN10 DN350
300002 | SINO DE SUCCAO EM PRFV FLANGES PN10 DN400
300005 | SINO DE SUCCAO EM PRFV FLANGES PN10 DN500
300006 | SINO DE SUCCAO EM PRFV FLANGES PN10 DN600
299665 | SINO DE SUCCAO EM PRFV FLANGES PN10 DN700
305514 | SISTEMA DE PRODUCAO DE CLORO À BASE DE SALMOURA E ELETROLISE – 3 kg / DIA
313923 | SISTEMA DE PRODUCAO DE CLORO A BASE DE SALMOURA E ELETROLISE 100 KG/DIA
313922 | SISTEMA DE PRODUCAO DE CLORO A BASE DE SALMOURA E ELETROLISE 48 KG/DIA
305513 | SISTEMA DE PRODUCAO DE CLORO À BASE DE SALMOURA E ELETROLISE – 12 kg / DIA
305512 | SISTEMA DE PRODUCAO DE CLORO À BASE DE SALMOURA E ELETROLISE – 24 kg / DIA
305515 | SISTEMA DE PRODUCAO DE CLORO À BASE DE SALMOURA E ELETROLISE – 6 kg / DIA
310899 | TAMPA 1 FOLHA PRFV DE GRADE CHAPA VAO 0,6 X 0,6M FOLHA 0,8 X 0,8M
311805 | TAMPA 1 FOLHA PRFV DE GRADE CHAPA VAO 0,7 X 0,7M FOLHA 0,9 X 0,9M
311806 | TAMPA 1 FOLHA PRFV DE GRADE CHAPA VAO 0,8 X 0,8M FOLHA 1,0 X 1,0M
311807 | TAMPA 1 FOLHA PRFV DE GRADE CHAPA VAO 0,9 X 0,9M FOLHA 1,1 X 1,1M
308112 | TAMPA 1 FOLHA PRFV DE GRADE CHAPA VAO 1,0 X 1,0M FOLHA 1,2 X 1,2M
311808 | TAMPA DUPLA PRFV DE GRADE CHAPA VAO 0,4 X 0,4M FOLHA 0,6 X 0,6M
311809 | TAMPA DUPLA PRFV DE GRADE CHAPA VAO 0,4 X 0,5M FOLHA 0,6 X 0,7M
311814 | TAMPA DUPLA PRFV DE GRADE CHAPA VAO 0,4 X 0,6M FOLHA 0,6 X 0,8M
311815 | TAMPA DUPLA PRFV DE GRADE CHAPA VAO 0,4 X 0,7M FOLHA 0,6 X 0,9M
311816 | TAMPA DUPLA PRFV DE GRADE CHAPA VAO 0,4 X 0,8M FOLHA 0,6 X 1,0M
311817 | TAMPA DUPLA PRFV DE GRADE CHAPA VAO 0,4 X 0,9M FOLHA 0,6 X 1,1M
311818 | TAMPA DUPLA PRFV DE GRADE CHAPA VAO 0,4 X 1,0M FOLHA 0,6 X 1,2M
311819 | TAMPA DUPLA PRFV DE GRADE CHAPA VAO 0,5 X 0,5M FOLHA 0,7 X 0,7M
313652 | TAMPA DUPLA PRFV DE GRADE CHAPA VAO 0,5 X 0,6M FOLHA 0,7 X 0,8M
311821 | TAMPA DUPLA PRFV DE GRADE CHAPA VAO 0,5 X 0,7M FOLHA 0,7 X 0,9M
311822 | TAMPA DUPLA PRFV DE GRADE CHAPA VAO 0,5 X 0,8M FOLHA 0,7 X 1,0M
311823 | TAMPA DUPLA PRFV DE GRADE CHAPA VAO 0,5 X 0,9M FOLHA 0,7 X 1,1M
311824 | TAMPA DUPLA PRFV DE GRADE CHAPA VAO 0,5 X 1,0M FOLHA 0,7 X 1,2M
311239 | TAMPA DUPLA PRFV DE GRADE CHAPA VAO 0,6 X 0,6M FOLHA 0,8 X 0,8M
311825 | TAMPA DUPLA PRFV DE GRADE CHAPA VAO 0,6 X 0,7M FOLHA 0,8 X 0,9M
311240 | TAMPA DUPLA PRFV DE GRADE CHAPA VAO 0,6 X 0,8M FOLHA 0,8 X 1,0M
311826 | TAMPA DUPLA PRFV DE GRADE CHAPA VAO 0,6 X 0,9M FOLHA 0,8 X 1,1M
311827 | TAMPA DUPLA PRFV DE GRADE CHAPA VAO 0,6 X 1,0M FOLHA 0,8 X 1,2M
311241 | TAMPA DUPLA PRFV DE GRADE CHAPA VAO 0,7 X 0,7M FOLHA 0,9 X 0,9M
311828 | TAMPA DUPLA PRFV DE GRADE CHAPA VAO 0,7 X 0,8M FOLHA 0,9 X 1,0M
311829 | TAMPA DUPLA PRFV DE GRADE CHAPA VAO 0,7 X 0,9M FOLHA 0,9 X 1,1M
311830 | TAMPA DUPLA PRFV DE GRADE CHAPA VAO 0,7 X 1,0M FOLHA 0,9 X 1,2M
311242 | TAMPA DUPLA PRFV DE GRADE CHAPA VAO 0,8 X 0,8M FOLHA 1,0 X 1,0M
311831 | TAMPA DUPLA PRFV DE GRADE CHAPA VAO 0,8 X 0,9M FOLHA 1,0 X 1,1M
311832 | TAMPA DUPLA PRFV DE GRADE CHAPA VAO 0,8 X 1,0M FOLHA 1,0 X 1,2M
311833 | TAMPA DUPLA PRFV DE GRADE CHAPA VAO 0,9 X 0,9M FOLHA 1,1 X 1,1M
311834 | TAMPA DUPLA PRFV DE GRADE CHAPA VAO 0,9 X 1,0M FOLHA 1,1 X 1,2M
311835 | TAMPA DUPLA PRFV DE GRADE CHAPA VAO 1,0 X 1,0M FOLHA 1,2 X 1,2M
282299 | TAMPA E COPO DE CONCRETO PARA INSPECAO DE LIGACAO PREDIAL E DE REDES COLETORAS DN100
282300 | TAMPA E COPO DE CONCRETO PARA INSPECAO DE LIGACAO PREDIAL E DE REDES COLETORAS DN150
270725 | TAMPA FD PARA TAMPAO CLASSE 125 PADRAO SANEPAR
270717 | TAMPA FD PARA TAMPAO CLASSE 50 PADRAO SANEPAR
315110 | TAMPA PARA CAIXA DE INSPECAO (LIMPEZA DESOBSTRUCAO) PVC-U PARA ESGOTO PREDIAL E AGUA PLUVIAL NBR 5688 SERIE NORMAL DNNORMAL DN300
275174 | TAMPA PLASTICA PARA REGISTRO PASSEIO - TPP PADRAO SANEPAR
299928 | TAMPA SANITARIA PARA POCO TUBULAR PROFUNDO 10 POL X 6 POL
239666 | TAMPA SANITARIA PARA POCO TUBULAR PROFUNDO 12 X 6 POL
239674 | TAMPA SANITARIA PARA POCO TUBULAR PROFUNDO 14 X 6 POL
299929 | TAMPA SANITARIA PARA POCO TUBULAR PROFUNDO 16 POL X 6 POL
299955 | TAMPA SANITARIA PARA POCO TUBULAR PROFUNDO 16 X 8 POL
239470 | TAMPA SANITARIA PARA POCO TUBULAR PROFUNDO 4 POL X 1.1/2 POL
239488 | TAMPA SANITARIA PARA POCO TUBULAR PROFUNDO 4 POL X 2 POL
239577 | TAMPA SANITARIA PARA POCO TUBULAR PROFUNDO 6 POL X 2.1/2 POL
299956 | TAMPA SANITARIA PARA POCO TUBULAR PROFUNDO 6 X 2 POL
227315 | TAMPA SANITARIA PARA POCO TUBULAR PROFUNDO 6 X 3
239631 | TAMPA SANITARIA PARA POCO TUBULAR PROFUNDO 8 X 4 POL
239640 | TAMPA SANITARIA PARA POCO TUBULAR PROFUNDO 8 X 5 POL
239623 | TAMPA SANITARIA PARA POCO TUBULAR PROFUNDO TAMANHO 8 X 3
319782 | TAMPA UMA FOLHA PRFV DE GRADE CHAPA VAO 0,8 X 0,9M FOLHA 1,0 X 1,1M
319783 | TAMPA UMA FOLHA PRFV DE GRADE CHAPA VAO 0,8 X 1,0M FOLHA 1,0 X 1,2M
319784 | TAMPA UMA FOLHA PRFV DE GRADE CHAPA VAO 0,8 X 1,1M FOLHA 1,0 X 1,3M
319785 | TAMPA UMA FOLHA PRFV DE GRADE CHAPA VAO 0,8 X 1,2M FOLHA 1,0 X 1,4M
319786 | TAMPA UMA FOLHA PRFV DE GRADE CHAPA VAO 0,8 X 1,3M FOLHA 1,0 X 1,5M
319787 | TAMPA UMA FOLHA PRFV DE GRADE CHAPA VAO 0,8 X 1,4M FOLHA 1,0 X 1,6M
319788 | TAMPA UMA FOLHA PRFV DE GRADE CHAPA VAO 0,8 X 1,5M FOLHA 1,0 X 1,7M
319789 | TAMPA UMA FOLHA PRFV DE GRADE CHAPA VAO 0,9 X 1,0M FOLHA 1,1X 1,2M
319790 | TAMPA UMA FOLHA PRFV DE GRADE CHAPA VAO 0,9 X 1,1M FOLHA 1,1X 1,3M
319791 | TAMPA UMA FOLHA PRFV DE GRADE CHAPA VAO 0,9 X 1,2M FOLHA 1,1X 1,4M
319793 | TAMPA UMA FOLHA PRFV DE GRADE CHAPA VAO 0,9 X 1,3M FOLHA 1,1X 1,5M
319794 | TAMPA UMA FOLHA PRFV DE GRADE CHAPA VAO 0,9 X 1,4M FOLHA 1,1X 1,6M
319795 | TAMPA UMA FOLHA PRFV DE GRADE CHAPA VAO 0,9 X 1,5M FOLHA 1,1X 1,7M
319797 | TAMPA UMA FOLHA PRFV DE GRADE CHAPA VAO 1,0 X 1,1M FOLHA 1,1X 1,3M
319798 | TAMPA UMA FOLHA PRFV DE GRADE CHAPA VAO 1,0 X 1,2M FOLHA 1,1X 1,4M
319799 | TAMPA UMA FOLHA PRFV DE GRADE CHAPA VAO 1,0 X 1,3M FOLHA 1,1X 1,5M
319800 | TAMPA UMA FOLHA PRFV DE GRADE CHAPA VAO 1,0 X 1,4M FOLHA 1,1X 1,6M
319802 | TAMPA UMA FOLHA PRFV DE GRADE CHAPA VAO 1,0 X 1,5M FOLHA 1,1X 1,7M
29556 | TAMPAO (CAP) FG BSP POL 1.1/2”
29548 | TAMPAO (CAP) FG BSP POL 1.1/4”
29513 | TAMPAO (CAP) FG BSP POL 1/2”
29530 | TAMPAO (CAP) FG BSP POL 1”
29572 | TAMPAO (CAP) FG BSP POL 2.1/2”
29564 | TAMPAO (CAP) FG BSP POL 2”
29580 | TAMPAO (CAP) FG BSP POL 3”
29599 | TAMPAO (CAP) FG BSP POL 4”
319875 | TAMPAO (CAP) FG CLASSE 300 LB NPT POL 1.1/2”
319873 | TAMPAO (CAP) FG CLASSE 300 LB NPT POL 1.1/4”
319872 | TAMPAO (CAP) FG CLASSE 300 LB NPT POL 1”
319876 | TAMPAO (CAP) FG CLASSE 300 LB NPT POL 2”
319870 | TAMPAO (CAP) FG CLASSE 300 LB NPT POL 3/4”
174904 | TAMPAO COMPLETO EM PVC REVESTIDO COM AREIA PARA TUBOS DE INSPECAO/LIMPEZA (TIL) DN150
174920 | TAMPAO COMPLETO PARA TUBOS DE INSPECAO/LIMPEZA(TIL) DN100
174890 | TAMPAO COMPLETO PARA TUBOS DE INSPECAO/LIMPEZA(TIL) DN200
282294 | TAMPAO E ANEL CAIXILHO DE CONCRETO ARMADO PARA POCO DE VISITA
167770 | TAMPAO FD CLASSE 125 KN TD 900 PASSAGEM LIVRE 900MM PARA POCO DE VISITA E/OU ABRIGOS PADRAO SANEPAR
270369 | TAMPAO FD CLASSE 125 PARA POCO DE VISITA PADRAO SANEPAR
270350 | TAMPAO FD CLASSE 50 PARA POCO DE VISITA PADRAO SANEPAR
190144 | TAMPAO FD THD1 (TAMANHO 400 X 596MM)PARA CAIXA DE ALVENARIA PADRAO IPHS SANEPAR
190209 | TAMPAO FD THD2 (TAMANHO 600 X 796MM)PARA CAIXA DE ALVENARIA PADRAO IPHS SANEPAR
310536 | TAMPAO SEXTAVADO (CAP) FG BSP POL 1.1/2”
310535 | TAMPAO SEXTAVADO (CAP) FG BSP POL 1.1/4”
310532 | TAMPAO SEXTAVADO (CAP) FG BSP POL 1/2”
310534 | TAMPAO SEXTAVADO (CAP) FG BSP POL 1”
311110 | TAMPAO SEXTAVADO (CAP) FG BSP POL 2.1/2”
311109 | TAMPAO SEXTAVADO (CAP) FG BSP POL 2”
310533 | TAMPAO SEXTAVADO (CAP) FG BSP POL 3/4”
311111 | TAMPAO SEXTAVADO (CAP) FG BSP POL 3”
311112 | TAMPAO SEXTAVADO (CAP) FG BSP POL 4”
311113 | TAMPAO SEXTAVADO (CAP) FG BSP POL 6”
315106 | TANQUE EMBUTIR MONOBLOCO COM ESPELHO ACO INOX 304 RETANGULARPOLIDO FURO VALVULA 3.1/2 POL ESP 0,8/0,9MM 550 A 700 X 435 A 600 X 400 A 700MM
315107 | TANQUE PAREDE CERAMICA BRANCA SEM COLUNA 20L
315108 | TANQUE PAREDE CERAMICA BRANCA SEM COLUNA 40L
30651 | TE 45 (JUNCAO) FG BSP POL 1.1/2”
30643 | TE 45 (JUNCAO) FG BSP POL 1.1/4”
30619 | TE 45 (JUNCAO) FG BSP POL 1/2”
30635 | TE 45 (JUNCAO) FG BSP POL 1”
30678 | TE 45 (JUNCAO) FG BSP POL 2.1/2”
30660 | TE 45 (JUNCAO) FG BSP POL 2”
30627 | TE 45 (JUNCAO) FG BSP POL 3/4”
30694 | TE 45 (JUNCAO) FG BSP POL 3”
31925 | TE 45 (JUNCAO) FG BSP POL 4”
320690 | TE 45 ACO INOX 316L PP COM COSTURA ASME B16.9 SCH5S POL 1.1/2”
320688 | TE 45 ACO INOX 316L PP COM COSTURA ASME B16.9 SCH5S POL 1”
320692 | TE 45 ACO INOX 316L PP COM COSTURA ASME B16.9 SCH5S POL 2.1/2”
320691 | TE 45 ACO INOX 316L PP COM COSTURA ASME B16.9 SCH5S POL 2”
320694 | TE 45 ACO INOX 316L PP COM COSTURA ASME B16.9 SCH5S POL 4”
320695 | TE 45 ACO INOX 316L PP COM COSTURA ASME B16.9 SCH5S POL 6”
320693 | TE 45 ACO INOX 316L PP COM COSTURA ASME B16.9 SCH5S POL 6”
315137 | TE 45 LONGO POLIETILENO INJETADO PPP (PARA ELETROFUSAO) PE 100 PN10 DE 110
315139 | TE 45 LONGO POLIETILENO INJETADO PPP (PARA ELETROFUSAO) PE 100 PN10 DE 160
315138 | TE 45 LONGO POLIETILENO INJETADO PPP (PARA ELETROFUSAO) PE 100 PN10 DE 63
315136 | TE 45 LONGO POLIETILENO INJETADO PPP (PARA ELETROFUSAO) PE 100 PN10 DE 90
315133 | TE 45 LONGO POLIETILENO INJETADO PPP (PARA ELETROFUSAO) PE 100 PN16 DE 110
315135 | TE 45 LONGO POLIETILENO INJETADO PPP (PARA ELETROFUSAO) PE 100 PN16 DE 160
315134 | TE 45 LONGO POLIETILENO INJETADO PPP (PARA ELETROFUSAO) PE 100 PN16 DE 63
315132 | TE 45 LONGO POLIETILENO INJETADO PPP (PARA ELETROFUSAO) PE 100 PN16 DE 90
309917 | TE 45 POLIETILENO INJETADO TERMOFUSAO PE 100 PN10 DE 110
309918 | TE 45 POLIETILENO INJETADO TERMOFUSAO PE 100 PN10 DE 160
309909 | TE 45 POLIETILENO INJETADO TERMOFUSAO PE 100 PN10 DE 63
309916 | TE 45 POLIETILENO INJETADO TERMOFUSAO PE 100 PN10 DE 90
309921 | TE 45 POLIETILENO INJETADO TERMOFUSAO PE 100 PN16 DE 110
309922 | TE 45 POLIETILENO INJETADO TERMOFUSAO PE 100 PN16 DE 160
309919 | TE 45 POLIETILENO INJETADO TERMOFUSAO PE 100 PN16 DE 63
309920 | TE 45 POLIETILENO INJETADO TERMOFUSAO PE 100 PN16 DE 90
310249 | TE 45 POLIETILENO SEGMENTADO TERMOFUSAO PE 100 PN10 DE 180
310250 | TE 45 POLIETILENO SEGMENTADO TERMOFUSAO PE 100 PN10 DE 200
310251 | TE 45 POLIETILENO SEGMENTADO TERMOFUSAO PE 100 PN10 DE 225
310252 | TE 45 POLIETILENO SEGMENTADO TERMOFUSAO PE 100 PN10 DE 250
310253 | TE 45 POLIETILENO SEGMENTADO TERMOFUSAO PE 100 PN10 DE 280
310254 | TE 45 POLIETILENO SEGMENTADO TERMOFUSAO PE 100 PN10 DE 315
310245 | TE 45 POLIETILENO SEGMENTADO TERMOFUSAO PE 100 PN10 DE 355
310246 | TE 45 POLIETILENO SEGMENTADO TERMOFUSAO PE 100 PN10 DE 400
310247 | TE 45 POLIETILENO SEGMENTADO TERMOFUSAO PE 100 PN10 DE 450
310248 | TE 45 POLIETILENO SEGMENTADO TERMOFUSAO PE 100 PN10 DE 500
310255 | TE 45 POLIETILENO SEGMENTADO TERMOFUSAO PE 100 PN16 DE 180
310256 | TE 45 POLIETILENO SEGMENTADO TERMOFUSAO PE 100 PN16 DE 200
310257 | TE 45 POLIETILENO SEGMENTADO TERMOFUSAO PE 100 PN16 DE 225
310258 | TE 45 POLIETILENO SEGMENTADO TERMOFUSAO PE 100 PN16 DE 250
310259 | TE 45 POLIETILENO SEGMENTADO TERMOFUSAO PE 100 PN16 DE 280
310260 | TE 45 POLIETILENO SEGMENTADO TERMOFUSAO PE 100 PN16 DE 315
310261 | TE 45 POLIETILENO SEGMENTADO TERMOFUSAO PE 100 PN16 DE 355
310262 | TE 45 POLIETILENO SEGMENTADO TERMOFUSAO PE 100 PN16 DE 400
310263 | TE 45 POLIETILENO SEGMENTADO TERMOFUSAO PE 100 PN16 DE 450
310264 | TE 45 POLIETILENO SEGMENTADO TERMOFUSAO PE 100 PN16 DE 500
300542 | TE 45° CPVC JS BBB PN10 SCHEDULE 80 ASTM F439 NSF/ANSI STD 14&61 FDA 21 DE 20
300543 | TE 45° CPVC JS BBB PN10 SCHEDULE 80 ASTM F439 NSF/ANSI STD 14&61 FDA 21 DE 25
300544 | TE 45° CPVC JS BBB PN10 SCHEDULE 80 ASTM F439 NSF/ANSI STD 14&61 FDA 21 DE 32
300545 | TE 45° CPVC JS BBB PN10 SCHEDULE 80 ASTM F439 NSF/ANSI STD 14&61 FDA 21 DE 40
300546 | TE 45° CPVC JS BBB PN10 SCHEDULE 80 ASTM F439 NSF/ANSI STD 14&61 FDA 21 DE 50
300547 | TE 45° CPVC JS BBB PN10 SCHEDULE 80 ASTM F439 NSF/ANSI STD 14&61 FDA 21 DE 63
314008 | TE 90 PVC-U JS BB PN750KPA NBR 5648 DE 110
314007 | TE 90 PVC-U JS BB PN750KPA NBR 5648 DE 85
318549 | TE 90 REDUCAO PVC-U JS BB PN750KPA NBR 5648 DE 85 DE 60
301291 | TE 90° PVC-U JS BB PN750KPA NBR 5648 DE 20
301292 | TE 90° PVC-U JS BB PN750KPA NBR 5648 DE 25
301293 | TE 90° PVC-U JS BB PN750KPA NBR 5648 DE 32
301294 | TE 90° PVC-U JS BB PN750KPA NBR 5648 DE 40
301295 | TE 90° PVC-U JS BB PN750KPA NBR 5648 DE 50
301296 | TE 90° PVC-U JS BB PN750KPA NBR 5648 DE 60
301307 | TE 90° PVC-U JS BOLSA/ROSCA CENTRAL PN750KPA NBR 5648 DE 20 POL 1/2”
301308 | TE 90° PVC-U JS BOLSA/ROSCA CENTRAL PN750KPA NBR 5648 DE 25 POL 1/2”
301309 | TE 90° PVC-U JS BOLSA/ROSCA CENTRAL PN750KPA NBR 5648 DE 32 POL 3/4”
301310 | TE 90° PVC-U JS BOLSA/ROSCA CENTRAL PN750KPA NBR 5648 DE 40 POL 3/4”
301297 | TE 90° REDUCAO PVC-U JS BB PN750KPA NBR 5648 DE 25 DE 20
301298 | TE 90° REDUCAO PVC-U JS BB PN750KPA NBR 5648 DE 32 DE 25
301299 | TE 90° REDUCAO PVC-U JS BB PN750KPA NBR 5648 DE 40 DE 25
301300 | TE 90° REDUCAO PVC-U JS BB PN750KPA NBR 5648 DE 40 DE 32
301301 | TE 90° REDUCAO PVC-U JS BB PN750KPA NBR 5648 DE 50 DE 20
301302 | TE 90° REDUCAO PVC-U JS BB PN750KPA NBR 5648 DE 50 DE 25
301303 | TE 90° REDUCAO PVC-U JS BB PN750KPA NBR 5648 DE 50 DE 32
301304 | TE 90° REDUCAO PVC-U JS BB PN750KPA NBR 5648 DE 50 DE 40
301305 | TE 90° REDUCAO PVC-U JS BB PN750KPA NBR 5648 DE 60 DE 25
301306 | TE 90° REDUCAO PVC-U JS BB PN750KPA NBR 5648 DE 60 DE 50
320545 | TE ACO INOX 316L COM COSTURA ASME B16.9 SCH5S POL 4”
320673 | TE ACO INOX 316L PP COM COSTURA ASME B16.9 SCH5S POL 1.1/2”
320672 | TE ACO INOX 316L PP COM COSTURA ASME B16.9 SCH5S POL 1”
320546 | TE ACO INOX 316L PP COM COSTURA ASME B16.9 SCH5S POL 10”
320676 | TE ACO INOX 316L PP COM COSTURA ASME B16.9 SCH5S POL 2.1/2”
320675 | TE ACO INOX 316L PP COM COSTURA ASME B16.9 SCH5S POL 2”
320677 | TE ACO INOX 316L PP COM COSTURA ASME B16.9 SCH5S POL 3”
320608 | TE ACO INOX 316L PP COM COSTURA ASME B16.9 SCH5S POL 4”
320679 | TE ACO INOX 316L PP COM COSTURA ASME B16.9 SCH5S POL 6”
320915 | TE ACO INOX 316L PP COM COSTURA ASME B16.9 SCH5S POL 8”
321277 | TE COM REFORCO TIPO VE ACO CARBONO ASTM A1018SS GR40 PP EPOXI AZUL 406UM INT/1000UM EXT AWWA C208/NBR 9797 ESP9,53MM DE 1016 POL 40”
321278 | TE COM REFORCO TIPO VE ACO CARBONO ASTM A1018SS GR40 PP EPOXI AZUL 406UM INT/1000UM EXT AWWA C208/NBR 9797 ESP9,53MM DE 914 POL 36”
300534 | TE CPVC JS BBB PN10 SCHEDULE 80 ASTM F439 NSF/ANSI STD 14&61 FDA 21 DE 20
300535 | TE CPVC JS BBB PN10 SCHEDULE 80 ASTM F439 NSF/ANSI STD 14&61 FDA 21 DE 25
300536 | TE CPVC JS BBB PN10 SCHEDULE 80 ASTM F439 NSF/ANSI STD 14&61 FDA 21 DE 32
300537 | TE CPVC JS BBB PN10 SCHEDULE 80 ASTM F439 NSF/ANSI STD 14&61 FDA 21 DE 40
300539 | TE CPVC JS BBB PN10 SCHEDULE 80 ASTM F439 NSF/ANSI STD 14&61 FDA 21 DE 50
300540 | TE CPVC JS BBB PN10 SCHEDULE 80 ASTM F439 NSF/ANSI STD 14&61 FDA 21 DE 63
300541 | TE CPVC JS BBB PN10 SCHEDULE 80 ASTM F439 NSF/ANSI STD 14&61 FDA 21 DE 75
312096 | TE CPVC JS BBB PN10 SCHEDULE 80 ASTM F439 NSF/ANSI STD 14&61 FDA 21 DE 90
320249 | TE CPVC JS BBB SCH 80 ASTM F439 NSF/ANSI STD 14&61 FDA 21 POL 4”
320024 | TE CPVC JS BBB SCH 80 ASTM F439 NSF/ANSI STD 14&61 FDA 21 POL 6”
320023 | TE CPVC JS BBB SCH 80 ASTM F439 NSF/ANSI STD 14&61 FDA 21 POL 8”
312359 | TE DE INSPECAO PVC-U JEI BPP PARA ESGOTO PREDIAL E AGUA PLUVIAL NBR 5688 SERIE NORMAL DN100 DN75
312361 | TE DE INSPECAO PVC-U JEI BPP PARA ESGOTO PREDIAL E AGUA PLUVIAL NBR 5688 SERIE NORMAL DN150 DN100
312360 | TE DE INSPECAO PVC-U JEI BPP PARA ESGOTO PREDIAL E AGUA PLUVIAL NBR 5688 SERIE NORMAL DN75
291930 | TE DE SERVICO POLIETILENO ELETROFUSAO PE 100 DE 110 DE 20
292200 | TE DE SERVICO POLIETILENO ELETROFUSAO PE 100 DE 110 DE 63
295024 | TE DE SERVICO POLIETILENO ELETROFUSAO PE 100 DE 160 DE 63
302163 | TE DE SERVICO POLIETILENO ELETROFUSAO PE 100 DE 225 DE 20
291928 | TE DE SERVICO POLIETILENO ELETROFUSAO PE 100 DE 63 DE 20
291929 | TE DE SERVICO POLIETILENO ELETROFUSAO PE 100 DE 90 DE 20
316140 | TE ESPECIAL ACO CARBONO ASTM A1018 SS GR40 EPOXI AZUL 406(INT) 1000(EXT) UM ESP6,35MM AWWA C200 C210 PP (NBR7675) PN 40 (L=700MM I=300) DE 274MM DN250
320547 | TE ESPECIAL ACO INOX 316L ASTM A403 SEM COSTURA SCH5S DECAPADO ASME B16.9 POL 4”
311712 | TE FD FFF PARA ESGOTO PN25 DN600
12742 | TE FD FFF PN10 DN100
307719 | TE FD FFF PN10 DN1000
307720 | TE FD FFF PN10 DN1200
302842 | TE FD FFF PN10 DN150
13234 | TE FD FFF PN10 DN200
13412 | TE FD FFF PN10 DN250
13609 | TE FD FFF PN10 DN300
13773 | TE FD FFF PN10 DN350
13862 | TE FD FFF PN10 DN400
57851 | TE FD FFF PN10 DN450
14656 | TE FD FFF PN10 DN500
304782 | TE FD FFF PN10 DN600
307717 | TE FD FFF PN10 DN700
12734 | TE FD FFF PN10 DN80
102687 | TE FD FFF PN10 DN800
307718 | TE FD FFF PN10 DN900
286299 | TE FD FFF PN10 PARA ESGOTO DN100
307757 | TE FD FFF PN10 PARA ESGOTO DN1000
307758 | TE FD FFF PN10 PARA ESGOTO DN1200
293006 | TE FD FFF PN10 PARA ESGOTO DN150
293007 | TE FD FFF PN10 PARA ESGOTO DN200
307733 | TE FD FFF PN10 PARA ESGOTO DN250
307738 | TE FD FFF PN10 PARA ESGOTO DN300
307721 | TE FD FFF PN10 PARA ESGOTO DN350
307722 | TE FD FFF PN10 PARA ESGOTO DN400
307723 | TE FD FFF PN10 PARA ESGOTO DN450
307730 | TE FD FFF PN10 PARA ESGOTO DN500
307745 | TE FD FFF PN10 PARA ESGOTO DN600
307753 | TE FD FFF PN10 PARA ESGOTO DN700
294133 | TE FD FFF PN10 PARA ESGOTO DN80
307755 | TE FD FFF PN10 PARA ESGOTO DN800
307756 | TE FD FFF PN10 PARA ESGOTO DN900
12769 | TE FD FFF PN16 DN100
307777 | TE FD FFF PN16 DN1000
307778 | TE FD FFF PN16 DN1200
13048 | TE FD FFF PN16 DN150
136794 | TE FD FFF PN16 DN200
296585 | TE FD FFF PN16 DN250
136948 | TE FD FFF PN16 DN300
307765 | TE FD FFF PN16 DN350
307766 | TE FD FFF PN16 DN400
307767 | TE FD FFF PN16 DN450
137294 | TE FD FFF PN16 DN500
307768 | TE FD FFF PN16 DN600
307775 | TE FD FFF PN16 DN700
307762 | TE FD FFF PN16 DN80
137413 | TE FD FFF PN16 DN800
307776 | TE FD FFF PN16 DN900
307781 | TE FD FFF PN16 PARA ESGOTO DN100
307794 | TE FD FFF PN16 PARA ESGOTO DN1000
307795 | TE FD FFF PN16 PARA ESGOTO DN1200
307782 | TE FD FFF PN16 PARA ESGOTO DN150
307783 | TE FD FFF PN16 PARA ESGOTO DN200
308849 | TE FD FFF PN16 PARA ESGOTO DN250
307784 | TE FD FFF PN16 PARA ESGOTO DN300
307786 | TE FD FFF PN16 PARA ESGOTO DN350
307787 | TE FD FFF PN16 PARA ESGOTO DN400
307788 | TE FD FFF PN16 PARA ESGOTO DN450
307789 | TE FD FFF PN16 PARA ESGOTO DN500
307790 | TE FD FFF PN16 PARA ESGOTO DN600
307791 | TE FD FFF PN16 PARA ESGOTO DN700
307779 | TE FD FFF PN16 PARA ESGOTO DN80
307792 | TE FD FFF PN16 PARA ESGOTO DN800
307793 | TE FD FFF PN16 PARA ESGOTO DN900
137286 | TE FD FFF PN25 DN100
136808 | TE FD FFF PN25 DN200
136905 | TE FD FFF PN25 DN250
136972 | TE FD FFF PN25 DN300
311708 | TE FD FFF PN25 DN400
12440 | TE FD FFF PN25 DN50
311696 | TE FD FFF PN25 DN600
318857 | TE FD FFF PN25 DN80
311724 | TE FD FFF PN25 PARA ESGOTO DN400
11169 | TE FD JE 2GS BBB DN100
11487 | TE FD JE 2GS BBB DN150
11720 | TE FD JE 2GS BBB DN200
57835 | TE FD JE 2GS BBB DN250
87050 | TE FD JE 2GS BBB DN300
308200 | TE FD JE 2GS BBB DN350
121835 | TE FD JE 2GS BBB DN400
86851 | TE FD JE 2GS BBB DN500
87149 | TE FD JE 2GS BBB DN600
137740 | TE FD JE 2GS BBB DN80
303125 | TE FD JE 2GS BBB ESGOTO DN200
303126 | TE FD JE 2GS BBB ESGOTO DN250
303127 | TE FD JE 2GS BBB ESGOTO DN300
303128 | TE FD JE 2GS BBB ESGOTO DN350
303129 | TE FD JE 2GS BBB ESGOTO DN400
303130 | TE FD JE 2GS BBB ESGOTO DN500
299225 | TE FD JE 2GS BBB ESGOTO DN600
286308 | TE FD JE 2GS BBB PARA ESGOTO DN100
294676 | TE FD JE 2GS BBB PARA ESGOTO DN150
303122 | TE FD JE 2GS BBB PARA ESGOTO DN80
305467 | TE FD JE 2GS BBF PARA ESGOTO PN10 DN100
305481 | TE FD JE 2GS BBF PARA ESGOTO PN10 DN1000
305468 | TE FD JE 2GS BBF PARA ESGOTO PN10 DN150
305469 | TE FD JE 2GS BBF PARA ESGOTO PN10 DN200
305470 | TE FD JE 2GS BBF PARA ESGOTO PN10 DN250
305471 | TE FD JE 2GS BBF PARA ESGOTO PN10 DN300
305472 | TE FD JE 2GS BBF PARA ESGOTO PN10 DN350
305473 | TE FD JE 2GS BBF PARA ESGOTO PN10 DN400
305474 | TE FD JE 2GS BBF PARA ESGOTO PN10 DN450
305465 | TE FD JE 2GS BBF PARA ESGOTO PN10 DN50
305475 | TE FD JE 2GS BBF PARA ESGOTO PN10 DN500
305476 | TE FD JE 2GS BBF PARA ESGOTO PN10 DN600
305477 | TE FD JE 2GS BBF PARA ESGOTO PN10 DN700
305466 | TE FD JE 2GS BBF PARA ESGOTO PN10 DN80
305478 | TE FD JE 2GS BBF PARA ESGOTO PN10 DN800
305480 | TE FD JE 2GS BBF PARA ESGOTO PN10 DN900
305485 | TE FD JE 2GS BBF PARA ESGOTO PN16 DN100
305505 | TE FD JE 2GS BBF PARA ESGOTO PN16 DN1000
305486 | TE FD JE 2GS BBF PARA ESGOTO PN16 DN150
305487 | TE FD JE 2GS BBF PARA ESGOTO PN16 DN200
305488 | TE FD JE 2GS BBF PARA ESGOTO PN16 DN250
305491 | TE FD JE 2GS BBF PARA ESGOTO PN16 DN300
305494 | TE FD JE 2GS BBF PARA ESGOTO PN16 DN350
305495 | TE FD JE 2GS BBF PARA ESGOTO PN16 DN400
305496 | TE FD JE 2GS BBF PARA ESGOTO PN16 DN450
305483 | TE FD JE 2GS BBF PARA ESGOTO PN16 DN50
305498 | TE FD JE 2GS BBF PARA ESGOTO PN16 DN500
305499 | TE FD JE 2GS BBF PARA ESGOTO PN16 DN600
305501 | TE FD JE 2GS BBF PARA ESGOTO PN16 DN700
305484 | TE FD JE 2GS BBF PARA ESGOTO PN16 DN80
305502 | TE FD JE 2GS BBF PARA ESGOTO PN16 DN800
305503 | TE FD JE 2GS BBF PARA ESGOTO PN16 DN900
305185 | TE FD JE 2GS BBF PN10 DN100
305190 | TE FD JE 2GS BBF PN10 DN1000
308367 | TE FD JE 2GS BBF PN10 DN150
293624 | TE FD JE 2GS BBF PN10 DN200
293625 | TE FD JE 2GS BBF PN10 DN250
264920 | TE FD JE 2GS BBF PN10 DN300
39535 | TE FD JE 2GS BBF PN10 DN350
98450 | TE FD JE 2GS BBF PN10 DN400
123129 | TE FD JE 2GS BBF PN10 DN450
305184 | TE FD JE 2GS BBF PN10 DN50
305186 | TE FD JE 2GS BBF PN10 DN500
133272 | TE FD JE 2GS BBF PN10 DN600
305187 | TE FD JE 2GS BBF PN10 DN700
11940 | TE FD JE 2GS BBF PN10 DN80
305188 | TE FD JE 2GS BBF PN10 DN800
305189 | TE FD JE 2GS BBF PN10 DN900
114090 | TE FD JE 2GS BBF PN16 DN100
305209 | TE FD JE 2GS BBF PN16 DN1000
175250 | TE FD JE 2GS BBF PN16 DN150
305196 | TE FD JE 2GS BBF PN16 DN200
305197 | TE FD JE 2GS BBF PN16 DN250
305198 | TE FD JE 2GS BBF PN16 DN300
305200 | TE FD JE 2GS BBF PN16 DN350
305201 | TE FD JE 2GS BBF PN16 DN400
305203 | TE FD JE 2GS BBF PN16 DN450
305195 | TE FD JE 2GS BBF PN16 DN50
305204 | TE FD JE 2GS BBF PN16 DN500
305205 | TE FD JE 2GS BBF PN16 DN600
305206 | TE FD JE 2GS BBF PN16 DN700
305210 | TE FD JE 2GS BBF PN16 DN80
305207 | TE FD JE 2GS BBF PN16 DN800
305208 | TE FD JE 2GS BBF PN16 DN900
137529 | TE FD JE 2GS BBF PN25 DN400
88994 | TE FD JE 2GS BBF PN25 DN50
10863 | TE FD JE BBB DN50
275514 | TE FD JE BBB PARA PVC PBA COM ANEIS CONFORME NBR 15880 DN100
275476 | TE FD JE BBB PARA PVC PBA COM ANEIS CONFORME NBR 15880 DN50
275484 | TE FD JE BBB PARA PVC PBA COM ANEIS CONFORME NBR 15880 DN75
94943 | TE FD JM F PN10 DN1000
87351 | TE FD JM F PN10 DN700
112798 | TE FD JM F PN10 DN800
137731 | TE FD JM F PN16 DN500
315888 | TE FD REDUCAO FF EXCENTRICA PN25 DN400 DN300
31461 | TE FG BSP POL 1.1/2”
31453 | TE FG BSP POL 1.1/4”
31429 | TE FG BSP POL 1/2”
31402 | TE FG BSP POL 1/4”
31445 | TE FG BSP POL 1”
31488 | TE FG BSP POL 2.1/2”
31470 | TE FG BSP POL 2”
31437 | TE FG BSP POL 3/4”
31410 | TE FG BSP POL 3/8”
31496 | TE FG BSP POL 3”
31500 | TE FG BSP POL 4”
31518 | TE FG BSP POL 5”
31526 | TE FG BSP POL 6
319897 | TE FG CLASSE 300 LB ROSCA NPT POL 1.1/2”
319883 | TE FG CLASSE 300 LB ROSCA NPT POL 1.1/4”
40053 | TE FG CLASSE 300 LB ROSCA NPT POL 1/2”
319882 | TE FG CLASSE 300 LB ROSCA NPT POL 1/4”
88374 | TE FG CLASSE 300 LB ROSCA NPT POL 1”
39926 | TE FG CLASSE 300 LB ROSCA NPT POL 2”
40100 | TE FG CLASSE 300 LB ROSCA NPT POL 3/4”
62022 | TE FG CLASSE 300 LB ROSCA NPT POL 3”
39900 | TE FG CLASSE 300 LB ROSCA NPT POL 4”
322060 | TE INSTANTANEO PARA PNEUMATICO TUBO X TUBO DE 10
322059 | TE INSTANTANEO PARA PNEUMATICO TUBO X TUBO DE 12
322061 | TE INSTANTANEO PARA PNEUMATICO TUBO X TUBO DE 8
309617 | TE POLIETILENO INJETADO TERMOFUSAO PE 100 PN10 DE 110
309618 | TE POLIETILENO INJETADO TERMOFUSAO PE 100 PN10 DE 160
309619 | TE POLIETILENO INJETADO TERMOFUSAO PE 100 PN10 DE 180
309620 | TE POLIETILENO INJETADO TERMOFUSAO PE 100 PN10 DE 200
309621 | TE POLIETILENO INJETADO TERMOFUSAO PE 100 PN10 DE 225
309622 | TE POLIETILENO INJETADO TERMOFUSAO PE 100 PN10 DE 250
309623 | TE POLIETILENO INJETADO TERMOFUSAO PE 100 PN10 DE 280
309624 | TE POLIETILENO INJETADO TERMOFUSAO PE 100 PN10 DE 315
309625 | TE POLIETILENO INJETADO TERMOFUSAO PE 100 PN10 DE 355
309626 | TE POLIETILENO INJETADO TERMOFUSAO PE 100 PN10 DE 400
309627 | TE POLIETILENO INJETADO TERMOFUSAO PE 100 PN10 DE 450
309628 | TE POLIETILENO INJETADO TERMOFUSAO PE 100 PN10 DE 500
309629 | TE POLIETILENO INJETADO TERMOFUSAO PE 100 PN10 DE 560
309615 | TE POLIETILENO INJETADO TERMOFUSAO PE 100 PN10 DE 63
309630 | TE POLIETILENO INJETADO TERMOFUSAO PE 100 PN10 DE 630
309616 | TE POLIETILENO INJETADO TERMOFUSAO PE 100 PN10 DE 90
309634 | TE POLIETILENO INJETADO TERMOFUSAO PE 100 PN16 DE 110
309635 | TE POLIETILENO INJETADO TERMOFUSAO PE 100 PN16 DE 160
309636 | TE POLIETILENO INJETADO TERMOFUSAO PE 100 PN16 DE 180
309637 | TE POLIETILENO INJETADO TERMOFUSAO PE 100 PN16 DE 200
309638 | TE POLIETILENO INJETADO TERMOFUSAO PE 100 PN16 DE 225
309639 | TE POLIETILENO INJETADO TERMOFUSAO PE 100 PN16 DE 250
309640 | TE POLIETILENO INJETADO TERMOFUSAO PE 100 PN16 DE 280
309641 | TE POLIETILENO INJETADO TERMOFUSAO PE 100 PN16 DE 315
309642 | TE POLIETILENO INJETADO TERMOFUSAO PE 100 PN16 DE 355
309643 | TE POLIETILENO INJETADO TERMOFUSAO PE 100 PN16 DE 400
309644 | TE POLIETILENO INJETADO TERMOFUSAO PE 100 PN16 DE 450
309645 | TE POLIETILENO INJETADO TERMOFUSAO PE 100 PN16 DE 500
309646 | TE POLIETILENO INJETADO TERMOFUSAO PE 100 PN16 DE 560
309632 | TE POLIETILENO INJETADO TERMOFUSAO PE 100 PN16 DE 63
309647 | TE POLIETILENO INJETADO TERMOFUSAO PE 100 PN16 DE 630
309633 | TE POLIETILENO INJETADO TERMOFUSAO PE 100 PN16 DE 90
309333 | TE POLIETILENO PARA ELETROFUSAO BBB (OU KIT TE BBP MAIS LUVA) PE 100 PN16 DE 110
309334 | TE POLIETILENO PARA ELETROFUSAO BBB (OU KIT TE BBP MAIS LUVA) PE 100 PN16 DE 160
309335 | TE POLIETILENO PARA ELETROFUSAO BBB (OU KIT TE BBP MAIS LUVA) PE 100 PN16 DE 180
309336 | TE POLIETILENO PARA ELETROFUSAO BBB (OU KIT TE BBP MAIS LUVA) PE 100 PN16 DE 200
309337 | TE POLIETILENO PARA ELETROFUSAO BBB (OU KIT TE BBP MAIS LUVA) PE 100 PN16 DE 225
309338 | TE POLIETILENO PARA ELETROFUSAO BBB (OU KIT TE BBP MAIS LUVA) PE 100 PN16 DE 250
309339 | TE POLIETILENO PARA ELETROFUSAO BBB (OU KIT TE BBP MAIS LUVA) PE 100 PN16 DE 280
309340 | TE POLIETILENO PARA ELETROFUSAO BBB (OU KIT TE BBP MAIS LUVA) PE 100 PN16 DE 315
309331 | TE POLIETILENO PARA ELETROFUSAO BBB (OU KIT TE BBP MAIS LUVA) PE 100 PN16 DE 63
309332 | TE POLIETILENO PARA ELETROFUSAO BBB (OU KIT TE BBP MAIS LUVA) PE 100 PN16 DE 90
309455 | TE POLIETILENO PARA ELETROFUSAO BBF PE 100 PN16 DE 110 DN80
309457 | TE POLIETILENO PARA ELETROFUSAO BBF PE 100 PN16 DE 160 DN100
309456 | TE POLIETILENO PARA ELETROFUSAO BBF PE 100 PN16 DE 160 DN80
309475 | TE POLIETILENO PARA ELETROFUSAO BBF PE 100 PN16 DE 180 DN80
309477 | TE POLIETILENO PARA ELETROFUSAO BBF PE 100 PN16 DE 200 DN100
309476 | TE POLIETILENO PARA ELETROFUSAO BBF PE 100 PN16 DE 200 DN80
309479 | TE POLIETILENO PARA ELETROFUSAO BBF PE 100 PN16 DE 225 DN100
309478 | TE POLIETILENO PARA ELETROFUSAO BBF PE 100 PN16 DE 225 DN80
309481 | TE POLIETILENO PARA ELETROFUSAO BBF PE 100 PN16 DE 250 DN100
309480 | TE POLIETILENO PARA ELETROFUSAO BBF PE 100 PN16 DE 250 DN80
309454 | TE POLIETILENO PARA ELETROFUSAO BBF PE 100 PN16 DE 90 DN80
309343 | TE POLIETILENO PARA ELETROFUSAO BBP PE 100 PN16 DE 110
309344 | TE POLIETILENO PARA ELETROFUSAO BBP PE 100 PN16 DE 160
309345 | TE POLIETILENO PARA ELETROFUSAO BBP PE 100 PN16 DE 180
309346 | TE POLIETILENO PARA ELETROFUSAO BBP PE 100 PN16 DE 200
309347 | TE POLIETILENO PARA ELETROFUSAO BBP PE 100 PN16 DE 225
309348 | TE POLIETILENO PARA ELETROFUSAO BBP PE 100 PN16 DE 250
309341 | TE POLIETILENO PARA ELETROFUSAO BBP PE 100 PN16 DE 63
309342 | TE POLIETILENO PARA ELETROFUSAO BBP PE 100 PN16 DE 90
317716 | TE POLIETILENO PBB PE 100 PN10 PARA ELETROFUSAO PARA GAS DE 32
26298 | TE PVC JE BBB COM ANEIS DN100
26204 | TE PVC JE BBB COM ANEIS DN50
26263 | TE PVC JE BBB COM ANEIS DN75
212601 | TE PVC JE/JERI/JEI BBB COLETOR DE ESGOTO COM ANEIS DN100
212610 | TE PVC JE/JERI/JEI BBB COLETOR DE ESGOTO COM ANEIS DN150
212628 | TE PVC JE/JERI/JEI BBB COLETOR DE ESGOTO COM ANEIS DN200
212636 | TE PVC JE/JERI/JEI BBB COLETOR DE ESGOTO COM ANEIS DN250
290114 | TE PVC JE/JERI/JEI BBB COLETOR DE ESGOTO COM ANEIS DN400
54534 | TE PVC JE/JERI/JEI PBB COLETOR DE ESGOTO COM ANEIS DN300
301357 | TE PVC SCH80 JS PN10 DE20MM ASTM D2467 NSF/ANSI STD 14&61 FDA 21
301359 | TE PVC SCH80 JS PN10 DE25MM ASTM D2467 NSF/ANSI STD 14&61 FDA 21
301361 | TE PVC SCH80 JS PN10 DE32MM ASTM D2467 NSF/ANSI STD 14&61 FDA 21
301362 | TE PVC SCH80 JS PN10 DE40MM ASTM D2467 NSF/ANSI STD 14&61 FDA 21
301363 | TE PVC SCH80 JS PN10 DE50MM ASTM D2467 NSF/ANSI STD 14&61 FDA 21
301365 | TE PVC SCH80 JS PN10 DE63MM ASTM D2467 NSF/ANSI STD 14&61 FDA 21
301366 | TE PVC SCH80 JS PN10 DE75MM ASTM D2467 NSF/ANSI STD 14&61 FDA 21
312108 | TE PVC SCH80 JS PN10 DE90MM ASTM D2467 NSF/ANSI STD 14&61 FDA 21
312351 | TE PVC-U JEI BBP PARA ESGOTO PREDIAL E AGUA PLUVIAL NBR 5688 SERIE NORMAL DN100
312352 | TE PVC-U JEI BBP PARA ESGOTO PREDIAL E AGUA PLUVIAL NBR 5688 SERIE NORMAL DN150
312353 | TE PVC-U JEI BBP PARA ESGOTO PREDIAL E AGUA PLUVIAL NBR 5688 SERIE NORMAL DN200
312349 | TE PVC-U JEI BBP PARA ESGOTO PREDIAL E AGUA PLUVIAL NBR 5688 SERIE NORMAL DN50
312350 | TE PVC-U JEI BBP PARA ESGOTO PREDIAL E AGUA PLUVIAL NBR 5688 SERIE NORMAL DN75
312348 | TE PVC-U JS BBP PARA ESGOTO PREDIAL E AGUA PLUVIAL NBR 5688 SERIE NORMAL DN40
301345 | TE PVC-U JS BOLSA/ROSCA CENTRAL LATAO PN750KPA NBR 5648 DE 20 POL 1/2”
301346 | TE PVC-U JS BOLSA/ROSCA CENTRAL LATAO PN750KPA NBR 5648 DE 25 POL 1/2”
301347 | TE PVC-U JS BOLSA/ROSCA CENTRAL LATAO PN750KPA NBR 5648 DE 32 POL 3/4”
301348 | TE PVC-U JS BOLSA/ROSCA CENTRAL LATAO PN750KPA NBR 5648 DE 40 POL 3/4”
321983 | TE PVC-U JS BOLSA/ROSCA CENTRAL PN750KPA NBR 5648 DE 25 POL 3/4”
320696 | TE REDUCAO ACO INOX 316L PP COM COSTURA ASME B16.9 SCH5S POL 1.1/2” POL 1”
320548 | TE REDUCAO ACO INOX 316L PP COM COSTURA ASME B16.9 SCH5S POL 10” POL 6”
320701 | TE REDUCAO ACO INOX 316L PP COM COSTURA ASME B16.9 SCH5S POL 2.1/2” POL 1.1/2”
320700 | TE REDUCAO ACO INOX 316L PP COM COSTURA ASME B16.9 SCH5S POL 2.1/2” POL 1”
320702 | TE REDUCAO ACO INOX 316L PP COM COSTURA ASME B16.9 SCH5S POL 2.1/2” POL 2”
320697 | TE REDUCAO ACO INOX 316L PP COM COSTURA ASME B16.9 SCH5S POL 2” POL 1.1/2”
320699 | TE REDUCAO ACO INOX 316L PP COM COSTURA ASME B16.9 SCH5S POL 2” POL 1”
320704 | TE REDUCAO ACO INOX 316L PP COM COSTURA ASME B16.9 SCH5S POL 3” POL 1.1/2”
320706 | TE REDUCAO ACO INOX 316L PP COM COSTURA ASME B16.9 SCH5S POL 3” POL 2.1/2”
320705 | TE REDUCAO ACO INOX 316L PP COM COSTURA ASME B16.9 SCH5S POL 3” POL 2”
320710 | TE REDUCAO ACO INOX 316L PP COM COSTURA ASME B16.9 SCH5S POL 4” POL 2.1/2”
320711 | TE REDUCAO ACO INOX 316L PP COM COSTURA ASME B16.9 SCH5S POL 4” POL 2”
320715 | TE REDUCAO ACO INOX 316L PP COM COSTURA ASME B16.9 SCH5S POL 4” POL 3”
320716 | TE REDUCAO ACO INOX 316L PP COM COSTURA ASME B16.9 SCH5S POL 6” POL 4”
320552 | TE REDUCAO ACO INOX 316L PP COM COSTURA ASME B16.9 SCH5S POL 8” POL 6”
320553 | TE REDUCAO ACO INOX 316L PPP COM COSTURA ASME B16.9 SCH5S POL 4” POL 1”
320751 | TE REDUCAO CPVC JS BB SCH 80 ASTM F439 NSF/ANSI STD 14&61 FDA 21 POL 4” POL 2”
320810 | TE REDUCAO CPVC JS BB SCH 80 ASTM F439 NSF/ANSI STD 14&61 FDA 21 POL 4” POL 2”
11568 | TE REDUCAO FD BBF JE 2GS PN10 DN200 DN80
12416 | TE REDUCAO FD BBF JE 2GS PN10 DN250 DN80
314339 | TE REDUCAO FD BBF JE 2GS PN10 DN500 DN200
13749 | TE REDUCAO FD BBF JE 2GS PN10 DN800 DN400
252662 | TE REDUCAO FD BBF JE 2GS PN10 DN800 DN600
285600 | TE REDUCAO FD BBF JE 2GS PN16 DN800 DN400
14788 | TE REDUCAO FD BBF JE 2GS PN16 DN900 DN200
14745 | TE REDUCAO FD BBF JE 2GS PN16 DN900 DN400
302414 | TE REDUCAO FD BBF JE 2GS PN25 DN300 DN100
302629 | TE REDUCAO FD BBF JE 2GS PN25 DN300 DN150
284151 | TE REDUCAO FD BBF JTE 2GS PN10 DN300 DN100
284134 | TE REDUCAO FD BBF JTE 2GS PN10 DN400 DN200
284150 | TE REDUCAO FD BBF JTE 2GS PN10 DN400 DN300
305211 | TE REDUCAO FD FFF PARA ESGOTO PN10 DN100 DN80
307651 | TE REDUCAO FD FFF PARA ESGOTO PN10 DN1000 DN200
307652 | TE REDUCAO FD FFF PARA ESGOTO PN10 DN1000 DN400
307653 | TE REDUCAO FD FFF PARA ESGOTO PN10 DN1000 DN600
307656 | TE REDUCAO FD FFF PARA ESGOTO PN10 DN1200 DN1000
307654 | TE REDUCAO FD FFF PARA ESGOTO PN10 DN1200 DN600
307655 | TE REDUCAO FD FFF PARA ESGOTO PN10 DN1200 DN800
303903 | TE REDUCAO FD FFF PARA ESGOTO PN10 DN150 DN100
302338 | TE REDUCAO FD FFF PARA ESGOTO PN10 DN150 DN80
307584 | TE REDUCAO FD FFF PARA ESGOTO PN10 DN200 DN100
307585 | TE REDUCAO FD FFF PARA ESGOTO PN10 DN200 DN150
293008 | TE REDUCAO FD FFF PARA ESGOTO PN10 DN200 DN80
307587 | TE REDUCAO FD FFF PARA ESGOTO PN10 DN250 DN100
307588 | TE REDUCAO FD FFF PARA ESGOTO PN10 DN250 DN150
307589 | TE REDUCAO FD FFF PARA ESGOTO PN10 DN250 DN200
315141 | TE REDUCAO FD FFF PARA ESGOTO PN10 DN250 DN50
307590 | TE REDUCAO FD FFF PARA ESGOTO PN10 DN250 DN80
307592 | TE REDUCAO FD FFF PARA ESGOTO PN10 DN300 DN100
307593 | TE REDUCAO FD FFF PARA ESGOTO PN10 DN300 DN150
307594 | TE REDUCAO FD FFF PARA ESGOTO PN10 DN300 DN200
307591 | TE REDUCAO FD FFF PARA ESGOTO PN10 DN300 DN80
307598 | TE REDUCAO FD FFF PARA ESGOTO PN10 DN350 DN100
307629 | TE REDUCAO FD FFF PARA ESGOTO PN10 DN350 DN150
307604 | TE REDUCAO FD FFF PARA ESGOTO PN10 DN350 DN200
307606 | TE REDUCAO FD FFF PARA ESGOTO PN10 DN350 DN250
307597 | TE REDUCAO FD FFF PARA ESGOTO PN10 DN350 DN80
307611 | TE REDUCAO FD FFF PARA ESGOTO PN10 DN400 DN100
307613 | TE REDUCAO FD FFF PARA ESGOTO PN10 DN400 DN150
307614 | TE REDUCAO FD FFF PARA ESGOTO PN10 DN400 DN200
307615 | TE REDUCAO FD FFF PARA ESGOTO PN10 DN400 DN250
307616 | TE REDUCAO FD FFF PARA ESGOTO PN10 DN400 DN300
307609 | TE REDUCAO FD FFF PARA ESGOTO PN10 DN400 DN80
307618 | TE REDUCAO FD FFF PARA ESGOTO PN10 DN450 DN100
307619 | TE REDUCAO FD FFF PARA ESGOTO PN10 DN450 DN150
307620 | TE REDUCAO FD FFF PARA ESGOTO PN10 DN450 DN200
307621 | TE REDUCAO FD FFF PARA ESGOTO PN10 DN450 DN250
307623 | TE REDUCAO FD FFF PARA ESGOTO PN10 DN450 DN300
307624 | TE REDUCAO FD FFF PARA ESGOTO PN10 DN450 DN400
307630 | TE REDUCAO FD FFF PARA ESGOTO PN10 DN500 DN100
308068 | TE REDUCAO FD FFF PARA ESGOTO PN10 DN500 DN200
307632 | TE REDUCAO FD FFF PARA ESGOTO PN10 DN500 DN400
307633 | TE REDUCAO FD FFF PARA ESGOTO PN10 DN600 DN200
307634 | TE REDUCAO FD FFF PARA ESGOTO PN10 DN600 DN400
307636 | TE REDUCAO FD FFF PARA ESGOTO PN10 DN700 DN200
307637 | TE REDUCAO FD FFF PARA ESGOTO PN10 DN700 DN400
307638 | TE REDUCAO FD FFF PARA ESGOTO PN10 DN800 DN200
307639 | TE REDUCAO FD FFF PARA ESGOTO PN10 DN800 DN400
307640 | TE REDUCAO FD FFF PARA ESGOTO PN10 DN800 DN600
307641 | TE REDUCAO FD FFF PARA ESGOTO PN10 DN900 DN200
307642 | TE REDUCAO FD FFF PARA ESGOTO PN10 DN900 DN400
307644 | TE REDUCAO FD FFF PARA ESGOTO PN10 DN900 DN600
307664 | TE REDUCAO FD FFF PARA ESGOTO PN16 DN100 DN80
307711 | TE REDUCAO FD FFF PARA ESGOTO PN16 DN1000 DN200
307712 | TE REDUCAO FD FFF PARA ESGOTO PN16 DN1000 DN400
307713 | TE REDUCAO FD FFF PARA ESGOTO PN16 DN1000 DN600
307716 | TE REDUCAO FD FFF PARA ESGOTO PN16 DN1200 DN1000
307714 | TE REDUCAO FD FFF PARA ESGOTO PN16 DN1200 DN600
307715 | TE REDUCAO FD FFF PARA ESGOTO PN16 DN1200 DN800
307665 | TE REDUCAO FD FFF PARA ESGOTO PN16 DN150 DN100
307666 | TE REDUCAO FD FFF PARA ESGOTO PN16 DN150 DN80
307667 | TE REDUCAO FD FFF PARA ESGOTO PN16 DN200 DN100
307669 | TE REDUCAO FD FFF PARA ESGOTO PN16 DN200 DN150
307668 | TE REDUCAO FD FFF PARA ESGOTO PN16 DN200 DN80
307670 | TE REDUCAO FD FFF PARA ESGOTO PN16 DN250 DN100
307671 | TE REDUCAO FD FFF PARA ESGOTO PN16 DN250 DN150
307672 | TE REDUCAO FD FFF PARA ESGOTO PN16 DN250 DN200
307673 | TE REDUCAO FD FFF PARA ESGOTO PN16 DN250 DN80
307675 | TE REDUCAO FD FFF PARA ESGOTO PN16 DN300 DN100
307676 | TE REDUCAO FD FFF PARA ESGOTO PN16 DN300 DN150
307677 | TE REDUCAO FD FFF PARA ESGOTO PN16 DN300 DN200
307674 | TE REDUCAO FD FFF PARA ESGOTO PN16 DN300 DN80
307679 | TE REDUCAO FD FFF PARA ESGOTO PN16 DN350 DN100
307680 | TE REDUCAO FD FFF PARA ESGOTO PN16 DN350 DN150
307682 | TE REDUCAO FD FFF PARA ESGOTO PN16 DN350 DN200
307683 | TE REDUCAO FD FFF PARA ESGOTO PN16 DN350 DN250
307678 | TE REDUCAO FD FFF PARA ESGOTO PN16 DN350 DN80
307685 | TE REDUCAO FD FFF PARA ESGOTO PN16 DN400 DN100
307686 | TE REDUCAO FD FFF PARA ESGOTO PN16 DN400 DN150
307687 | TE REDUCAO FD FFF PARA ESGOTO PN16 DN400 DN200
307688 | TE REDUCAO FD FFF PARA ESGOTO PN16 DN400 DN250
307689 | TE REDUCAO FD FFF PARA ESGOTO PN16 DN400 DN300
307684 | TE REDUCAO FD FFF PARA ESGOTO PN16 DN400 DN80
307690 | TE REDUCAO FD FFF PARA ESGOTO PN16 DN450 DN100
307691 | TE REDUCAO FD FFF PARA ESGOTO PN16 DN450 DN150
307692 | TE REDUCAO FD FFF PARA ESGOTO PN16 DN450 DN200
307693 | TE REDUCAO FD FFF PARA ESGOTO PN16 DN450 DN250
307694 | TE REDUCAO FD FFF PARA ESGOTO PN16 DN450 DN300
307695 | TE REDUCAO FD FFF PARA ESGOTO PN16 DN450 DN400
307698 | TE REDUCAO FD FFF PARA ESGOTO PN16 DN500 DN100
307699 | TE REDUCAO FD FFF PARA ESGOTO PN16 DN500 DN200
307700 | TE REDUCAO FD FFF PARA ESGOTO PN16 DN500 DN400
307701 | TE REDUCAO FD FFF PARA ESGOTO PN16 DN600 DN200
307702 | TE REDUCAO FD FFF PARA ESGOTO PN16 DN600 DN400
307703 | TE REDUCAO FD FFF PARA ESGOTO PN16 DN700 DN200
307704 | TE REDUCAO FD FFF PARA ESGOTO PN16 DN700 DN400
307705 | TE REDUCAO FD FFF PARA ESGOTO PN16 DN800 DN200
307706 | TE REDUCAO FD FFF PARA ESGOTO PN16 DN800 DN400
307707 | TE REDUCAO FD FFF PARA ESGOTO PN16 DN800 DN600
307708 | TE REDUCAO FD FFF PARA ESGOTO PN16 DN900 DN200
307709 | TE REDUCAO FD FFF PARA ESGOTO PN16 DN900 DN400
307710 | TE REDUCAO FD FFF PARA ESGOTO PN16 DN900 DN600
311713 | TE REDUCAO FD FFF PARA ESGOTO PN25 DN500 DN400
284106 | TE REDUCAO FD FFF PN10 DN100 DN80
307533 | TE REDUCAO FD FFF PN10 DN1000 DN200
307534 | TE REDUCAO FD FFF PN10 DN1000 DN400
288174 | TE REDUCAO FD FFF PN10 DN1000 DN600
299745 | TE REDUCAO FD FFF PN10 DN150 DN100
305543 | TE REDUCAO FD FFF PN10 DN150 DN80
159786 | TE REDUCAO FD FFF PN10 DN200 DN100
141968 | TE REDUCAO FD FFF PN10 DN200 DN150
307582 | TE REDUCAO FD FFF PN10 DN200 DN80
155748 | TE REDUCAO FD FFF PN10 DN250 DN100
302978 | TE REDUCAO FD FFF PN10 DN250 DN150
13374 | TE REDUCAO FD FFF PN10 DN250 DN200
307508 | TE REDUCAO FD FFF PN10 DN250 DN80
146005 | TE REDUCAO FD FFF PN10 DN300 DN100
13536 | TE REDUCAO FD FFF PN10 DN300 DN150
13552 | TE REDUCAO FD FFF PN10 DN300 DN200
307509 | TE REDUCAO FD FFF PN10 DN300 DN80
13676 | TE REDUCAO FD FFF PN10 DN350 DN100
307511 | TE REDUCAO FD FFF PN10 DN350 DN150
13722 | TE REDUCAO FD FFF PN10 DN350 DN200
13730 | TE REDUCAO FD FFF PN10 DN350 DN250
307510 | TE REDUCAO FD FFF PN10 DN350 DN80
155756 | TE REDUCAO FD FFF PN10 DN400 DN100
302393 | TE REDUCAO FD FFF PN10 DN400 DN150
13897 | TE REDUCAO FD FFF PN10 DN400 DN200
307516 | TE REDUCAO FD FFF PN10 DN400 DN250
197009 | TE REDUCAO FD FFF PN10 DN400 DN300
307514 | TE REDUCAO FD FFF PN10 DN400 DN80
297042 | TE REDUCAO FD FFF PN10 DN450 DN100
307517 | TE REDUCAO FD FFF PN10 DN450 DN150
307518 | TE REDUCAO FD FFF PN10 DN450 DN200
307519 | TE REDUCAO FD FFF PN10 DN450 DN250
307520 | TE REDUCAO FD FFF PN10 DN450 DN300
289521 | TE REDUCAO FD FFF PN10 DN450 DN400
195006 | TE REDUCAO FD FFF PN10 DN500 DN100
307524 | TE REDUCAO FD FFF PN10 DN500 DN200
307525 | TE REDUCAO FD FFF PN10 DN500 DN400
14796 | TE REDUCAO FD FFF PN10 DN600 DN200
14818 | TE REDUCAO FD FFF PN10 DN600 DN250
307526 | TE REDUCAO FD FFF PN10 DN600 DN400
307527 | TE REDUCAO FD FFF PN10 DN700 DN200
307528 | TE REDUCAO FD FFF PN10 DN700 DN400
63720 | TE REDUCAO FD FFF PN10 DN800 DN200
285574 | TE REDUCAO FD FFF PN10 DN800 DN400
307529 | TE REDUCAO FD FFF PN10 DN800 DN600
307530 | TE REDUCAO FD FFF PN10 DN900 DN200
307531 | TE REDUCAO FD FFF PN10 DN900 DN400
307532 | TE REDUCAO FD FFF PN10 DN900 DN600
307571 | TE REDUCAO FD FFF PN16 DN1000 DN200
307572 | TE REDUCAO FD FFF PN16 DN1000 DN400
307573 | TE REDUCAO FD FFF PN16 DN1000 DN600
307577 | TE REDUCAO FD FFF PN16 DN1200 DN1000
307574 | TE REDUCAO FD FFF PN16 DN1200 DN600
307575 | TE REDUCAO FD FFF PN16 DN1200 DN800
13005 | TE REDUCAO FD FFF PN16 DN150 DN100
13188 | TE REDUCAO FD FFF PN16 DN200 DN100
13200 | TE REDUCAO FD FFF PN16 DN200 DN150
307537 | TE REDUCAO FD FFF PN16 DN200 DN80
13331 | TE REDUCAO FD FFF PN16 DN250 DN100
307539 | TE REDUCAO FD FFF PN16 DN250 DN150
136859 | TE REDUCAO FD FFF PN16 DN250 DN200
270156 | TE REDUCAO FD FFF PN16 DN250 DN80
13498 | TE REDUCAO FD FFF PN16 DN300 DN100
194042 | TE REDUCAO FD FFF PN16 DN300 DN150
136921 | TE REDUCAO FD FFF PN16 DN300 DN200
195049 | TE REDUCAO FD FFF PN16 DN300 DN250
307538 | TE REDUCAO FD FFF PN16 DN300 DN80
307540 | TE REDUCAO FD FFF PN16 DN350 DN100
307541 | TE REDUCAO FD FFF PN16 DN350 DN150
307542 | TE REDUCAO FD FFF PN16 DN350 DN200
307543 | TE REDUCAO FD FFF PN16 DN350 DN250
307544 | TE REDUCAO FD FFF PN16 DN400 DN100
307545 | TE REDUCAO FD FFF PN16 DN400 DN150
307546 | TE REDUCAO FD FFF PN16 DN400 DN200
307547 | TE REDUCAO FD FFF PN16 DN400 DN250
204242 | TE REDUCAO FD FFF PN16 DN400 DN300
307548 | TE REDUCAO FD FFF PN16 DN450 DN100
307549 | TE REDUCAO FD FFF PN16 DN450 DN150
307550 | TE REDUCAO FD FFF PN16 DN450 DN200
307551 | TE REDUCAO FD FFF PN16 DN450 DN250
307552 | TE REDUCAO FD FFF PN16 DN450 DN300
307553 | TE REDUCAO FD FFF PN16 DN450 DN400
14532 | TE REDUCAO FD FFF PN16 DN500 DN100
137065 | TE REDUCAO FD FFF PN16 DN500 DN200
307561 | TE REDUCAO FD FFF PN16 DN500 DN400
307563 | TE REDUCAO FD FFF PN16 DN600 DN200
307564 | TE REDUCAO FD FFF PN16 DN600 DN400
307565 | TE REDUCAO FD FFF PN16 DN700 DN200
307566 | TE REDUCAO FD FFF PN16 DN700 DN400
282672 | TE REDUCAO FD FFF PN16 DN800 DN200
307567 | TE REDUCAO FD FFF PN16 DN800 DN400
137391 | TE REDUCAO FD FFF PN16 DN800 DN600
307568 | TE REDUCAO FD FFF PN16 DN900 DN200
307569 | TE REDUCAO FD FFF PN16 DN900 DN400
307570 | TE REDUCAO FD FFF PN16 DN900 DN600
136700 | TE REDUCAO FD FFF PN25 DN150 DN100
296017 | TE REDUCAO FD FFF PN25 DN150 DN80
302798 | TE REDUCAO FD FFF PN25 DN200 DN100
136840 | TE REDUCAO FD FFF PN25 DN250 DN100
136930 | TE REDUCAO FD FFF PN25 DN300 DN200
136980 | TE REDUCAO FD FFF PN25 DN400 DN100
137057 | TE REDUCAO FD FFF PN25 DN500 DN100
311697 | TE REDUCAO FD FFF PN25 DN500 DN400
137340 | TE REDUCAO FD FFF PN25 DN600 DN400
318854 | TE REDUCAO FD FFF PN25 DN700 DN200
11100 | TE REDUCAO FD JE 2GS BBB DN100 DN80
39047 | TE REDUCAO FD JE 2GS BBB DN150 DN100
82910 | TE REDUCAO FD JE 2GS BBB DN150 DN80
80705 | TE REDUCAO FD JE 2GS BBB DN200 DN100
11681 | TE REDUCAO FD JE 2GS BBB DN200 DN150
11290 | TE REDUCAO FD JE 2GS BBB DN200 DN80
72290 | TE REDUCAO FD JE 2GS BBB DN250 DN100
118605 | TE REDUCAO FD JE 2GS BBB DN250 DN150
161071 | TE REDUCAO FD JE 2GS BBB DN250 DN200
305051 | TE REDUCAO FD JE 2GS BBB DN250 DN80
73229 | TE REDUCAO FD JE 2GS BBB DN300 DN100
68764 | TE REDUCAO FD JE 2GS BBB DN300 DN150
84417 | TE REDUCAO FD JE 2GS BBB DN300 DN200
89001 | TE REDUCAO FD JE 2GS BBB DN300 DN250
11991 | TE REDUCAO FD JE 2GS BBB DN300 DN80
305053 | TE REDUCAO FD JE 2GS BBB DN350 DN100
302212 | TE REDUCAO FD JE 2GS BBB DN350 DN200
305052 | TE REDUCAO FD JE 2GS BBB DN350 DN80
94978 | TE REDUCAO FD JE 2GS BBB DN400 DN100
87076 | TE REDUCAO FD JE 2GS BBB DN400 DN200
87084 | TE REDUCAO FD JE 2GS BBB DN400 DN300
305054 | TE REDUCAO FD JE 2GS BBB DN400 DN80
87092 | TE REDUCAO FD JE 2GS BBB DN500 DN100
87319 | TE REDUCAO FD JE 2GS BBB DN500 DN200
87106 | TE REDUCAO FD JE 2GS BBB DN500 DN300
305055 | TE REDUCAO FD JE 2GS BBB DN500 DN80
87122 | TE REDUCAO FD JE 2GS BBB DN600 DN100
87335 | TE REDUCAO FD JE 2GS BBB DN600 DN200
87130 | TE REDUCAO FD JE 2GS BBB DN600 DN300
255408 | TE REDUCAO FD JE 2GS BBB DN600 DN400
305058 | TE REDUCAO FD JE 2GS BBB PARA ESGOTO DN100 DN80
305060 | TE REDUCAO FD JE 2GS BBB PARA ESGOTO DN150 DN100
305059 | TE REDUCAO FD JE 2GS BBB PARA ESGOTO DN150 DN80
305062 | TE REDUCAO FD JE 2GS BBB PARA ESGOTO DN200 DN100
305064 | TE REDUCAO FD JE 2GS BBB PARA ESGOTO DN200 DN150
305061 | TE REDUCAO FD JE 2GS BBB PARA ESGOTO DN200 DN80
304016 | TE REDUCAO FD JE 2GS BBB PARA ESGOTO DN250 DN100
305066 | TE REDUCAO FD JE 2GS BBB PARA ESGOTO DN250 DN150
305067 | TE REDUCAO FD JE 2GS BBB PARA ESGOTO DN250 DN200
305065 | TE REDUCAO FD JE 2GS BBB PARA ESGOTO DN250 DN80
305096 | TE REDUCAO FD JE 2GS BBB PARA ESGOTO DN300 DN100
305097 | TE REDUCAO FD JE 2GS BBB PARA ESGOTO DN300 DN150
305098 | TE REDUCAO FD JE 2GS BBB PARA ESGOTO DN300 DN200
305099 | TE REDUCAO FD JE 2GS BBB PARA ESGOTO DN300 DN250
305095 | TE REDUCAO FD JE 2GS BBB PARA ESGOTO DN300 DN80
305101 | TE REDUCAO FD JE 2GS BBB PARA ESGOTO DN350 DN100
305102 | TE REDUCAO FD JE 2GS BBB PARA ESGOTO DN350 DN200
305100 | TE REDUCAO FD JE 2GS BBB PARA ESGOTO DN350 DN80
305105 | TE REDUCAO FD JE 2GS BBB PARA ESGOTO DN400 DN100
305106 | TE REDUCAO FD JE 2GS BBB PARA ESGOTO DN400 DN200
305107 | TE REDUCAO FD JE 2GS BBB PARA ESGOTO DN400 DN300
305104 | TE REDUCAO FD JE 2GS BBB PARA ESGOTO DN400 DN80
305109 | TE REDUCAO FD JE 2GS BBB PARA ESGOTO DN500 DN100
305110 | TE REDUCAO FD JE 2GS BBB PARA ESGOTO DN500 DN200
305111 | TE REDUCAO FD JE 2GS BBB PARA ESGOTO DN500 DN300
305108 | TE REDUCAO FD JE 2GS BBB PARA ESGOTO DN500 DN80
305112 | TE REDUCAO FD JE 2GS BBB PARA ESGOTO DN600 DN100
305113 | TE REDUCAO FD JE 2GS BBB PARA ESGOTO DN600 DN200
305114 | TE REDUCAO FD JE 2GS BBB PARA ESGOTO DN600 DN300
305115 | TE REDUCAO FD JE 2GS BBB PARA ESGOTO DN600 DN400
305212 | TE REDUCAO FD JE 2GS BBF PARA ESGOTO PN10 DN100 DN80
305260 | TE REDUCAO FD JE 2GS BBF PARA ESGOTO PN10 DN1000 DN200
305261 | TE REDUCAO FD JE 2GS BBF PARA ESGOTO PN10 DN1000 DN400
305263 | TE REDUCAO FD JE 2GS BBF PARA ESGOTO PN10 DN1000 DN600
305266 | TE REDUCAO FD JE 2GS BBF PARA ESGOTO PN10 DN1200 DN1000
305264 | TE REDUCAO FD JE 2GS BBF PARA ESGOTO PN10 DN1200 DN600
305265 | TE REDUCAO FD JE 2GS BBF PARA ESGOTO PN10 DN1200 DN800
305214 | TE REDUCAO FD JE 2GS BBF PARA ESGOTO PN10 DN150 DN100
305213 | TE REDUCAO FD JE 2GS BBF PARA ESGOTO PN10 DN150 DN80
305217 | TE REDUCAO FD JE 2GS BBF PARA ESGOTO PN10 DN200 DN100
305219 | TE REDUCAO FD JE 2GS BBF PARA ESGOTO PN10 DN200 DN150
305216 | TE REDUCAO FD JE 2GS BBF PARA ESGOTO PN10 DN200 DN80
305221 | TE REDUCAO FD JE 2GS BBF PARA ESGOTO PN10 DN250 DN100
305222 | TE REDUCAO FD JE 2GS BBF PARA ESGOTO PN10 DN250 DN150
305223 | TE REDUCAO FD JE 2GS BBF PARA ESGOTO PN10 DN250 DN200
305220 | TE REDUCAO FD JE 2GS BBF PARA ESGOTO PN10 DN250 DN80
305227 | TE REDUCAO FD JE 2GS BBF PARA ESGOTO PN10 DN300 DN100
305228 | TE REDUCAO FD JE 2GS BBF PARA ESGOTO PN10 DN300 DN150
305229 | TE REDUCAO FD JE 2GS BBF PARA ESGOTO PN10 DN300 DN200
305230 | TE REDUCAO FD JE 2GS BBF PARA ESGOTO PN10 DN300 DN250
305225 | TE REDUCAO FD JE 2GS BBF PARA ESGOTO PN10 DN300 DN80
305232 | TE REDUCAO FD JE 2GS BBF PARA ESGOTO PN10 DN350 DN100
305233 | TE REDUCAO FD JE 2GS BBF PARA ESGOTO PN10 DN350 DN150
305234 | TE REDUCAO FD JE 2GS BBF PARA ESGOTO PN10 DN350 DN200
305235 | TE REDUCAO FD JE 2GS BBF PARA ESGOTO PN10 DN350 DN250
305231 | TE REDUCAO FD JE 2GS BBF PARA ESGOTO PN10 DN350 DN80
283745 | TE REDUCAO FD JE 2GS BBF PARA ESGOTO PN10 DN400 DN100
305237 | TE REDUCAO FD JE 2GS BBF PARA ESGOTO PN10 DN400 DN150
305238 | TE REDUCAO FD JE 2GS BBF PARA ESGOTO PN10 DN400 DN200
305239 | TE REDUCAO FD JE 2GS BBF PARA ESGOTO PN10 DN400 DN250
305240 | TE REDUCAO FD JE 2GS BBF PARA ESGOTO PN10 DN400 DN300
305236 | TE REDUCAO FD JE 2GS BBF PARA ESGOTO PN10 DN400 DN80
305241 | TE REDUCAO FD JE 2GS BBF PARA ESGOTO PN10 DN450 DN100
305242 | TE REDUCAO FD JE 2GS BBF PARA ESGOTO PN10 DN450 DN150
305243 | TE REDUCAO FD JE 2GS BBF PARA ESGOTO PN10 DN450 DN200
305244 | TE REDUCAO FD JE 2GS BBF PARA ESGOTO PN10 DN450 DN250
305245 | TE REDUCAO FD JE 2GS BBF PARA ESGOTO PN10 DN450 DN300
305246 | TE REDUCAO FD JE 2GS BBF PARA ESGOTO PN10 DN450 DN400
283744 | TE REDUCAO FD JE 2GS BBF PARA ESGOTO PN10 DN500 DN100
305272 | TE REDUCAO FD JE 2GS BBF PARA ESGOTO PN10 DN500 DN200
305249 | TE REDUCAO FD JE 2GS BBF PARA ESGOTO PN10 DN500 DN400
305250 | TE REDUCAO FD JE 2GS BBF PARA ESGOTO PN10 DN600 DN200
305251 | TE REDUCAO FD JE 2GS BBF PARA ESGOTO PN10 DN600 DN400
305252 | TE REDUCAO FD JE 2GS BBF PARA ESGOTO PN10 DN700 DN200
305253 | TE REDUCAO FD JE 2GS BBF PARA ESGOTO PN10 DN700 DN400
305254 | TE REDUCAO FD JE 2GS BBF PARA ESGOTO PN10 DN800 DN200
305255 | TE REDUCAO FD JE 2GS BBF PARA ESGOTO PN10 DN800 DN400
305256 | TE REDUCAO FD JE 2GS BBF PARA ESGOTO PN10 DN800 DN600
305258 | TE REDUCAO FD JE 2GS BBF PARA ESGOTO PN10 DN900 DN200
305268 | TE REDUCAO FD JE 2GS BBF PARA ESGOTO PN10 DN900 DN400
305259 | TE REDUCAO FD JE 2GS BBF PARA ESGOTO PN10 DN900 DN600
305408 | TE REDUCAO FD JE 2GS BBF PARA ESGOTO PN16 DN100 DN80
305458 | TE REDUCAO FD JE 2GS BBF PARA ESGOTO PN16 DN1000 DN200
305459 | TE REDUCAO FD JE 2GS BBF PARA ESGOTO PN16 DN1000 DN400
305460 | TE REDUCAO FD JE 2GS BBF PARA ESGOTO PN16 DN1000 DN600
305463 | TE REDUCAO FD JE 2GS BBF PARA ESGOTO PN16 DN1200 DN1000
305461 | TE REDUCAO FD JE 2GS BBF PARA ESGOTO PN16 DN1200 DN600
305462 | TE REDUCAO FD JE 2GS BBF PARA ESGOTO PN16 DN1200 DN800
305410 | TE REDUCAO FD JE 2GS BBF PARA ESGOTO PN16 DN150 DN100
305409 | TE REDUCAO FD JE 2GS BBF PARA ESGOTO PN16 DN150 DN80
305416 | TE REDUCAO FD JE 2GS BBF PARA ESGOTO PN16 DN200 DN100
305417 | TE REDUCAO FD JE 2GS BBF PARA ESGOTO PN16 DN200 DN150
305412 | TE REDUCAO FD JE 2GS BBF PARA ESGOTO PN16 DN200 DN80
305419 | TE REDUCAO FD JE 2GS BBF PARA ESGOTO PN16 DN250 DN100
305420 | TE REDUCAO FD JE 2GS BBF PARA ESGOTO PN16 DN250 DN150
305421 | TE REDUCAO FD JE 2GS BBF PARA ESGOTO PN16 DN250 DN200
305418 | TE REDUCAO FD JE 2GS BBF PARA ESGOTO PN16 DN250 DN80
305423 | TE REDUCAO FD JE 2GS BBF PARA ESGOTO PN16 DN300 DN100
305424 | TE REDUCAO FD JE 2GS BBF PARA ESGOTO PN16 DN300 DN150
305425 | TE REDUCAO FD JE 2GS BBF PARA ESGOTO PN16 DN300 DN200
305426 | TE REDUCAO FD JE 2GS BBF PARA ESGOTO PN16 DN300 DN250
305422 | TE REDUCAO FD JE 2GS BBF PARA ESGOTO PN16 DN300 DN80
305428 | TE REDUCAO FD JE 2GS BBF PARA ESGOTO PN16 DN350 DN100
305429 | TE REDUCAO FD JE 2GS BBF PARA ESGOTO PN16 DN350 DN150
305430 | TE REDUCAO FD JE 2GS BBF PARA ESGOTO PN16 DN350 DN200
305431 | TE REDUCAO FD JE 2GS BBF PARA ESGOTO PN16 DN350 DN250
305427 | TE REDUCAO FD JE 2GS BBF PARA ESGOTO PN16 DN350 DN80
305433 | TE REDUCAO FD JE 2GS BBF PARA ESGOTO PN16 DN400 DN100
305434 | TE REDUCAO FD JE 2GS BBF PARA ESGOTO PN16 DN400 DN150
305435 | TE REDUCAO FD JE 2GS BBF PARA ESGOTO PN16 DN400 DN200
305436 | TE REDUCAO FD JE 2GS BBF PARA ESGOTO PN16 DN400 DN250
305437 | TE REDUCAO FD JE 2GS BBF PARA ESGOTO PN16 DN400 DN300
305432 | TE REDUCAO FD JE 2GS BBF PARA ESGOTO PN16 DN400 DN80
305438 | TE REDUCAO FD JE 2GS BBF PARA ESGOTO PN16 DN450 DN100
305439 | TE REDUCAO FD JE 2GS BBF PARA ESGOTO PN16 DN450 DN150
305440 | TE REDUCAO FD JE 2GS BBF PARA ESGOTO PN16 DN450 DN200
305441 | TE REDUCAO FD JE 2GS BBF PARA ESGOTO PN16 DN450 DN250
305442 | TE REDUCAO FD JE 2GS BBF PARA ESGOTO PN16 DN450 DN300
305443 | TE REDUCAO FD JE 2GS BBF PARA ESGOTO PN16 DN450 DN400
305444 | TE REDUCAO FD JE 2GS BBF PARA ESGOTO PN16 DN500 DN100
305445 | TE REDUCAO FD JE 2GS BBF PARA ESGOTO PN16 DN500 DN200
305446 | TE REDUCAO FD JE 2GS BBF PARA ESGOTO PN16 DN500 DN400
305447 | TE REDUCAO FD JE 2GS BBF PARA ESGOTO PN16 DN600 DN200
305448 | TE REDUCAO FD JE 2GS BBF PARA ESGOTO PN16 DN600 DN400
305449 | TE REDUCAO FD JE 2GS BBF PARA ESGOTO PN16 DN700 DN200
305450 | TE REDUCAO FD JE 2GS BBF PARA ESGOTO PN16 DN700 DN400
305452 | TE REDUCAO FD JE 2GS BBF PARA ESGOTO PN16 DN800 DN200
305453 | TE REDUCAO FD JE 2GS BBF PARA ESGOTO PN16 DN800 DN400
305454 | TE REDUCAO FD JE 2GS BBF PARA ESGOTO PN16 DN800 DN600
305455 | TE REDUCAO FD JE 2GS BBF PARA ESGOTO PN16 DN900 DN200
305456 | TE REDUCAO FD JE 2GS BBF PARA ESGOTO PN16 DN900 DN400
305457 | TE REDUCAO FD JE 2GS BBF PARA ESGOTO PN16 DN900 DN600
293626 | TE REDUCAO FD JE 2GS BBF PN10 DN100 DN80
305141 | TE REDUCAO FD JE 2GS BBF PN10 DN1000 DN200
305142 | TE REDUCAO FD JE 2GS BBF PN10 DN1000 DN400
305143 | TE REDUCAO FD JE 2GS BBF PN10 DN1000 DN600
305146 | TE REDUCAO FD JE 2GS BBF PN10 DN1200 DN1000
305144 | TE REDUCAO FD JE 2GS BBF PN10 DN1200 DN600
305145 | TE REDUCAO FD JE 2GS BBF PN10 DN1200 DN800
11304 | TE REDUCAO FD JE 2GS BBF PN10 DN150 DN80
306090 | TE REDUCAO FD JE 2GS BBF PN10 DN200 DN100
293630 | TE REDUCAO FD JE 2GS BBF PN10 DN200 DN150
293628 | TE REDUCAO FD JE 2GS BBF PN10 DN250 DN100
305116 | TE REDUCAO FD JE 2GS BBF PN10 DN250 DN150
305117 | TE REDUCAO FD JE 2GS BBF PN10 DN250 DN200
305119 | TE REDUCAO FD JE 2GS BBF PN10 DN300 DN100
293631 | TE REDUCAO FD JE 2GS BBF PN10 DN300 DN150
293629 | TE REDUCAO FD JE 2GS BBF PN10 DN300 DN200
293645 | TE REDUCAO FD JE 2GS BBF PN10 DN300 DN250
305118 | TE REDUCAO FD JE 2GS BBF PN10 DN300 DN80
305121 | TE REDUCAO FD JE 2GS BBF PN10 DN350 DN100
301972 | TE REDUCAO FD JE 2GS BBF PN10 DN350 DN150
302476 | TE REDUCAO FD JE 2GS BBF PN10 DN350 DN200
305123 | TE REDUCAO FD JE 2GS BBF PN10 DN350 DN250
305120 | TE REDUCAO FD JE 2GS BBF PN10 DN350 DN80
149314 | TE REDUCAO FD JE 2GS BBF PN10 DN400 DN100
305125 | TE REDUCAO FD JE 2GS BBF PN10 DN400 DN150
155764 | TE REDUCAO FD JE 2GS BBF PN10 DN400 DN200
305126 | TE REDUCAO FD JE 2GS BBF PN10 DN400 DN250
194905 | TE REDUCAO FD JE 2GS BBF PN10 DN400 DN300
305124 | TE REDUCAO FD JE 2GS BBF PN10 DN400 DN80
305127 | TE REDUCAO FD JE 2GS BBF PN10 DN450 DN100
305128 | TE REDUCAO FD JE 2GS BBF PN10 DN450 DN150
305129 | TE REDUCAO FD JE 2GS BBF PN10 DN450 DN200
305130 | TE REDUCAO FD JE 2GS BBF PN10 DN450 DN250
305131 | TE REDUCAO FD JE 2GS BBF PN10 DN450 DN300
305132 | TE REDUCAO FD JE 2GS BBF PN10 DN450 DN400
200573 | TE REDUCAO FD JE 2GS BBF PN10 DN500 DN100
305133 | TE REDUCAO FD JE 2GS BBF PN10 DN500 DN400
93637 | TE REDUCAO FD JE 2GS BBF PN10 DN600 DN200
305134 | TE REDUCAO FD JE 2GS BBF PN10 DN600 DN400
269123 | TE REDUCAO FD JE 2GS BBF PN10 DN700 DN200
305135 | TE REDUCAO FD JE 2GS BBF PN10 DN700 DN400
282670 | TE REDUCAO FD JE 2GS BBF PN10 DN800 DN200
305138 | TE REDUCAO FD JE 2GS BBF PN10 DN900 DN200
305139 | TE REDUCAO FD JE 2GS BBF PN10 DN900 DN400
305140 | TE REDUCAO FD JE 2GS BBF PN10 DN900 DN600
305178 | TE REDUCAO FD JE 2GS BBF PN16 DN1000 DN200
305179 | TE REDUCAO FD JE 2GS BBF PN16 DN1000 DN400
305180 | TE REDUCAO FD JE 2GS BBF PN16 DN1000 DN600
305183 | TE REDUCAO FD JE 2GS BBF PN16 DN1200 DN1000
305181 | TE REDUCAO FD JE 2GS BBF PN16 DN1200 DN600
305182 | TE REDUCAO FD JE 2GS BBF PN16 DN1200 DN800
118621 | TE REDUCAO FD JE 2GS BBF PN16 DN150 DN100
305147 | TE REDUCAO FD JE 2GS BBF PN16 DN150 DN80
77941 | TE REDUCAO FD JE 2GS BBF PN16 DN200 DN100
305149 | TE REDUCAO FD JE 2GS BBF PN16 DN200 DN150
98469 | TE REDUCAO FD JE 2GS BBF PN16 DN250 DN100
305151 | TE REDUCAO FD JE 2GS BBF PN16 DN250 DN150
305152 | TE REDUCAO FD JE 2GS BBF PN16 DN250 DN200
305150 | TE REDUCAO FD JE 2GS BBF PN16 DN250 DN80
77658 | TE REDUCAO FD JE 2GS BBF PN16 DN300 DN100
302396 | TE REDUCAO FD JE 2GS BBF PN16 DN300 DN200
302413 | TE REDUCAO FD JE 2GS BBF PN16 DN300 DN250
305153 | TE REDUCAO FD JE 2GS BBF PN16 DN300 DN80
39659 | TE REDUCAO FD JE 2GS BBF PN16 DN350 DN100
305158 | TE REDUCAO FD JE 2GS BBF PN16 DN350 DN150
305159 | TE REDUCAO FD JE 2GS BBF PN16 DN350 DN200
305160 | TE REDUCAO FD JE 2GS BBF PN16 DN350 DN250
305154 | TE REDUCAO FD JE 2GS BBF PN16 DN350 DN80
113336 | TE REDUCAO FD JE 2GS BBF PN16 DN400 DN100
305161 | TE REDUCAO FD JE 2GS BBF PN16 DN400 DN150
305162 | TE REDUCAO FD JE 2GS BBF PN16 DN400 DN200
305163 | TE REDUCAO FD JE 2GS BBF PN16 DN400 DN250
305164 | TE REDUCAO FD JE 2GS BBF PN16 DN400 DN300
305148 | TE REDUCAO FD JE 2GS BBF PN16 DN400 DN80
305165 | TE REDUCAO FD JE 2GS BBF PN16 DN450 DN100
305166 | TE REDUCAO FD JE 2GS BBF PN16 DN450 DN150
305167 | TE REDUCAO FD JE 2GS BBF PN16 DN450 DN200
305168 | TE REDUCAO FD JE 2GS BBF PN16 DN450 DN250
305169 | TE REDUCAO FD JE 2GS BBF PN16 DN450 DN300
305170 | TE REDUCAO FD JE 2GS BBF PN16 DN450 DN400
87300 | TE REDUCAO FD JE 2GS BBF PN16 DN500 DN100
149357 | TE REDUCAO FD JE 2GS BBF PN16 DN500 DN200
305171 | TE REDUCAO FD JE 2GS BBF PN16 DN500 DN400
305173 | TE REDUCAO FD JE 2GS BBF PN16 DN600 DN200
305174 | TE REDUCAO FD JE 2GS BBF PN16 DN600 DN400
255394 | TE REDUCAO FD JE 2GS BBF PN16 DN700 DN200
305175 | TE REDUCAO FD JE 2GS BBF PN16 DN700 DN400
282671 | TE REDUCAO FD JE 2GS BBF PN16 DN800 DN200
305176 | TE REDUCAO FD JE 2GS BBF PN16 DN800 DN600
305177 | TE REDUCAO FD JE 2GS BBF PN16 DN900 DN600
307346 | TE REDUCAO FD JE 2GS BBF PN25 DN100 DN80
322291 | TE REDUCAO FD JE 2GS BBF PN25 DN150 DN100
322286 | TE REDUCAO FD JE 2GS BBF PN25 DN150 DN80
314879 | TE REDUCAO FD JE 2GS BBF PN25 DN200 DN100
322289 | TE REDUCAO FD JE 2GS BBF PN25 DN200 DN150
314880 | TE REDUCAO FD JE 2GS BBF PN25 DN200 DN80
322265 | TE REDUCAO FD JE 2GS BBF PN25 DN250 DN100
322266 | TE REDUCAO FD JE 2GS BBF PN25 DN250 DN150
322267 | TE REDUCAO FD JE 2GS BBF PN25 DN250 DN200
322262 | TE REDUCAO FD JE 2GS BBF PN25 DN250 DN80
137502 | TE REDUCAO FD JE 2GS BBF PN25 DN300 DN200
322272 | TE REDUCAO FD JE 2GS BBF PN25 DN300 DN200
322274 | TE REDUCAO FD JE 2GS BBF PN25 DN300 DN250
322271 | TE REDUCAO FD JE 2GS BBF PN25 DN300 DN80
322276 | TE REDUCAO FD JE 2GS BBF PN25 DN350 DN80
164151 | TE REDUCAO FD JE BBB PARA TUBO FD X PVC PBA COM ANEIS NBR 15880 DN100 DN50
171344 | TE REDUCAO FD JE BBB PARA TUBO FD X PVC PBA COM ANEIS NBR 15880 DN100 DN75
101788 | TE REDUCAO FD JE BBB PARA TUBO FD X PVC PBA COM ANEIS NBR 15880 DN150 DN100
101761 | TE REDUCAO FD JE BBB PARA TUBO FD X PVC PBA COM ANEIS NBR 15880 DN150 DN50
101770 | TE REDUCAO FD JE BBB PARA TUBO FD X PVC PBA COM ANEIS NBR 15880 DN150 DN75
101818 | TE REDUCAO FD JE BBB PARA TUBO FD X PVC PBA COM ANEIS NBR 15880 DN200 DN100
101796 | TE REDUCAO FD JE BBB PARA TUBO FD X PVC PBA COM ANEIS NBR 15880 DN200 DN50
101800 | TE REDUCAO FD JE BBB PARA TUBO FD X PVC PBA COM ANEIS NBR 15880 DN200 DN75
101842 | TE REDUCAO FD JE BBB PARA TUBO FD X PVC PBA COM ANEIS NBR 15880 DN250 DN100
101826 | TE REDUCAO FD JE BBB PARA TUBO FD X PVC PBA COM ANEIS NBR 15880 DN250 DN50
101834 | TE REDUCAO FD JE BBB PARA TUBO FD X PVC PBA COM ANEIS NBR 15880 DN250 DN75
314616 | TE REDUCAO FD JE BBB PARA TUBO FD X PVC PBA COM ANEIS NBR 15880 DN300 DN100
314615 | TE REDUCAO FD JE BBB PARA TUBO FD X PVC PBA COM ANEIS NBR 15880 DN300 DN75
314617 | TE REDUCAO FD JE BBB PARA TUBO FD X PVC PBA COM ANEIS NBR 15880 DN400 DN100
314618 | TE REDUCAO FD JE BBB PARA TUBO FD X PVC PBA COM ANEIS NBR 15880 DN500 DN75
314614 | TE REDUCAO FD JE BBB PARA TUBO FD X PVC PBA COM ANEIS NBR 15880 DN80 DN75
282525 | TE REDUCAO FD JE BBF PN16 DN200 DN80
13560 | TE REDUCAO FD JM F PN10 DN300 DN200
14575 | TE REDUCAO FD JM F PN10 DN500 DN200
14800 | TE REDUCAO FD JM F PN10 DN600 DN200
133167 | TE REDUCAO FD JM F PN10 DN800 DN400
133191 | TE REDUCAO FD JM F PN10 DN900 DN200
133140 | TE REDUCAO FD JM F PN10 DN900 DN400
13480 | TE REDUCAO FD JM F PN16 DN300 DN100
13854 | TE REDUCAO FD JM F PN16 DN400 DN100
14524 | TE REDUCAO FD JM F PN16 DN500 DN100
137693 | TE REDUCAO FD JM F PN16 DN500 DN200
14737 | TE REDUCAO FD JM F PN16 DN600 DN100
255360 | TE REDUCAO FD JM F PN16 DN700 DN400
155241 | TE REDUCAO FD JM F PN16 DN900 DN200
155519 | TE REDUCAO FD JM F PN16 DN900 DN400
133159 | TE REDUCAO FD JM F PN25 DN800 DN600
312079 | TE REDUCAO FD JTE DN500 DN300
312064 | TE REDUCAO FD JTE PARA ESGOTO DN500 DN300
313599 | TE REDUCAO FD JTI DN100 DN80
31658 | TE REDUCAO FG BSP POL 1.1/2” POL 1.1/4”
31623 | TE REDUCAO FG BSP POL 1.1/2” POL 1/2”
311060 | TE REDUCAO FG BSP POL 1.1/2” POL 1/2” POL 1.1/4
31640 | TE REDUCAO FG BSP POL 1.1/2” POL 1”
311061 | TE REDUCAO FG BSP POL 1.1/2” POL 1” POL 1.1/4”
31631 | TE REDUCAO FG BSP POL 1.1/2” POL 3/4”
311063 | TE REDUCAO FG BSP POL 1.1/4” POL 1.1/4” POL 1”
31585 | TE REDUCAO FG BSP POL 1.1/4” POL 1/2”
311052 | TE REDUCAO FG BSP POL 1.1/4” POL 1/2” POL 1”
31607 | TE REDUCAO FG BSP POL 1.1/4” POL 1”
311059 | TE REDUCAO FG BSP POL 1.1/4” POL 1” POL 1”
31593 | TE REDUCAO FG BSP POL 1.1/4” POL 3/4”
90158 | TE REDUCAO FG BSP POL 1/2” POL 1/4”
31569 | TE REDUCAO FG BSP POL 1” POL 1/2”
31577 | TE REDUCAO FG BSP POL 1” POL 3/4”
311045 | TE REDUCAO FG BSP POL 1” POL 3/8”
31763 | TE REDUCAO FG BSP POL 2.1/2” POL 1.1/2”
31755 | TE REDUCAO FG BSP POL 2.1/2” POL 1.1/4”
31747 | TE REDUCAO FG BSP POL 2.1/2” POL 1”
31771 | TE REDUCAO FG BSP POL 2.1/2” POL 2”
31704 | TE REDUCAO FG BSP POL 2” POL 1.1/2”
31690 | TE REDUCAO FG BSP POL 2” POL 1.1/4”
31666 | TE REDUCAO FG BSP POL 2” POL 1/2”
31682 | TE REDUCAO FG BSP POL 2” POL 1”
311062 | TE REDUCAO FG BSP POL 2” POL 1” POL 1.1/2”
31674 | TE REDUCAO FG BSP POL 2” POL 3/4”
31542 | TE REDUCAO FG BSP POL 3/4” POL 1/2”
311051 | TE REDUCAO FG BSP POL 3/4” POL 1/2” POL 1/2”
311044 | TE REDUCAO FG BSP POL 3/4” POL 3/8”
311043 | TE REDUCAO FG BSP POL 3/8” POL 1/4
31828 | TE REDUCAO FG BSP POL 3” POL 1.1/2”
311046 | TE REDUCAO FG BSP POL 3” POL 1.1/4”
31801 | TE REDUCAO FG BSP POL 3” POL 1”
31844 | TE REDUCAO FG BSP POL 3” POL 2.1/2”
31836 | TE REDUCAO FG BSP POL 3” POL 2”
311047 | TE REDUCAO FG BSP POL 4” POL 2.1/2”
31917 | TE REDUCAO FG BSP POL 4” POL 2”
57746 | TE REDUCAO FG BSP POL 4” POL 3”
319986 | TE REDUCAO FG CLASSE 300 LB NPT POL 1.1/2” POL 1.1/4”
319982 | TE REDUCAO FG CLASSE 300 LB NPT POL 1.1/2” POL 1/2”
319985 | TE REDUCAO FG CLASSE 300 LB NPT POL 1.1/2” POL 1”
320002 | TE REDUCAO FG CLASSE 300 LB NPT POL 1.1/2” POL 2”
319984 | TE REDUCAO FG CLASSE 300 LB NPT POL 1.1/2” POL 3/4”
319999 | TE REDUCAO FG CLASSE 300 LB NPT POL 1.1/4” POL 1.1/2”
319979 | TE REDUCAO FG CLASSE 300 LB NPT POL 1.1/4” POL 1/2”
319981 | TE REDUCAO FG CLASSE 300 LB NPT POL 1.1/4” POL 1”
320001 | TE REDUCAO FG CLASSE 300 LB NPT POL 1.1/4” POL 2”
319980 | TE REDUCAO FG CLASSE 300 LB NPT POL 1.1/4” POL 3/4”
319993 | TE REDUCAO FG CLASSE 300 LB NPT POL 1/2” POL 1”
319992 | TE REDUCAO FG CLASSE 300 LB NPT POL 1/2” POL 3/4”
319997 | TE REDUCAO FG CLASSE 300 LB NPT POL 1” POL 1.1/2”
319996 | TE REDUCAO FG CLASSE 300 LB NPT POL 1” POL 1.1/4”
319977 | TE REDUCAO FG CLASSE 300 LB NPT POL 1” POL 1/2”
319998 | TE REDUCAO FG CLASSE 300 LB NPT POL 1” POL 2”
319978 | TE REDUCAO FG CLASSE 300 LB NPT POL 1” POL 3/4”
319991 | TE REDUCAO FG CLASSE 300 LB NPT POL 2” POL 1.1/2”
319990 | TE REDUCAO FG CLASSE 300 LB NPT POL 2” POL 1.1/4”
319987 | TE REDUCAO FG CLASSE 300 LB NPT POL 2” POL 1/2”
319989 | TE REDUCAO FG CLASSE 300 LB NPT POL 2” POL 1”
319988 | TE REDUCAO FG CLASSE 300 LB NPT POL 2” POL 3/4”
319995 | TE REDUCAO FG CLASSE 300 LB NPT POL 3/4” POL 1.1/4”
319976 | TE REDUCAO FG CLASSE 300 LB NPT POL 3/4” POL 1/2”
319994 | TE REDUCAO FG CLASSE 300 LB NPT POL 3/4” POL 1”
31534 | TE REDUCAO FG POL 1/2" POL 3/8"
309356 | TE REDUCAO POLIETILENO BBP PARA ELETROFUSAO PE 100 PN16 DE 110 DE 63
309357 | TE REDUCAO POLIETILENO BBP PARA ELETROFUSAO PE 100 PN16 DE 110 DE 90
309359 | TE REDUCAO POLIETILENO BBP PARA ELETROFUSAO PE 100 PN16 DE 160 DE 110
309358 | TE REDUCAO POLIETILENO BBP PARA ELETROFUSAO PE 100 PN16 DE 160 DE 90
309361 | TE REDUCAO POLIETILENO BBP PARA ELETROFUSAO PE 100 PN16 DE 180 DE 110
309362 | TE REDUCAO POLIETILENO BBP PARA ELETROFUSAO PE 100 PN16 DE 180 DE 160
309360 | TE REDUCAO POLIETILENO BBP PARA ELETROFUSAO PE 100 PN16 DE 180 DE 90
309366 | TE REDUCAO POLIETILENO BBP PARA ELETROFUSAO PE 100 PN16 DE 200 DE 110
309365 | TE REDUCAO POLIETILENO BBP PARA ELETROFUSAO PE 100 PN16 DE 200 DE 90
309368 | TE REDUCAO POLIETILENO BBP PARA ELETROFUSAO PE 100 PN16 DE 225 DE 110
309369 | TE REDUCAO POLIETILENO BBP PARA ELETROFUSAO PE 100 PN16 DE 225 DE 160
309367 | TE REDUCAO POLIETILENO BBP PARA ELETROFUSAO PE 100 PN16 DE 225 DE 90
309377 | TE REDUCAO POLIETILENO BBP PARA ELETROFUSAO PE 100 PN16 DE 250 DE 110
309378 | TE REDUCAO POLIETILENO BBP PARA ELETROFUSAO PE 100 PN16 DE 250 DE 160
309449 | TE REDUCAO POLIETILENO BBP PARA ELETROFUSAO PE 100 PN16 DE 250 DE 225
309376 | TE REDUCAO POLIETILENO BBP PARA ELETROFUSAO PE 100 PN16 DE 250 DE 90
309451 | TE REDUCAO POLIETILENO BBP PARA ELETROFUSAO PE 100 PN16 DE 315 DE 110
309452 | TE REDUCAO POLIETILENO BBP PARA ELETROFUSAO PE 100 PN16 DE 315 DE 225
309355 | TE REDUCAO POLIETILENO BBP PARA ELETROFUSAO PE 100 PN16 DE 90 DE 63
309715 | TE REDUCAO POLIETILENO INJETADO TERMOFUSAO PE 100 PN10 DE 110 DE 63
309716 | TE REDUCAO POLIETILENO INJETADO TERMOFUSAO PE 100 PN10 DE 110 DE 90
309719 | TE REDUCAO POLIETILENO INJETADO TERMOFUSAO PE 100 PN10 DE 160 DE 110
309717 | TE REDUCAO POLIETILENO INJETADO TERMOFUSAO PE 100 PN10 DE 160 DE 63
309718 | TE REDUCAO POLIETILENO INJETADO TERMOFUSAO PE 100 PN10 DE 160 DE 90
309722 | TE REDUCAO POLIETILENO INJETADO TERMOFUSAO PE 100 PN10 DE 180 DE 110
309720 | TE REDUCAO POLIETILENO INJETADO TERMOFUSAO PE 100 PN10 DE 180 DE 63
309721 | TE REDUCAO POLIETILENO INJETADO TERMOFUSAO PE 100 PN10 DE 180 DE 90
309726 | TE REDUCAO POLIETILENO INJETADO TERMOFUSAO PE 100 PN10 DE 200 DE 160
309727 | TE REDUCAO POLIETILENO INJETADO TERMOFUSAO PE 100 PN10 DE 200 DE 180
309723 | TE REDUCAO POLIETILENO INJETADO TERMOFUSAO PE 100 PN10 DE 200 DE 63
309725 | TE REDUCAO POLIETILENO INJETADO TERMOFUSAO PE 100 PN10 DE 200 DN110
309724 | TE REDUCAO POLIETILENO INJETADO TERMOFUSAO PE 100 PN10 DE 200 DN90
309730 | TE REDUCAO POLIETILENO INJETADO TERMOFUSAO PE 100 PN10 DE 225 DE 110
309731 | TE REDUCAO POLIETILENO INJETADO TERMOFUSAO PE 100 PN10 DE 225 DE 160
309732 | TE REDUCAO POLIETILENO INJETADO TERMOFUSAO PE 100 PN10 DE 225 DE 180
309729 | TE REDUCAO POLIETILENO INJETADO TERMOFUSAO PE 100 PN10 DE 225 DE 90
309733 | TE REDUCAO POLIETILENO INJETADO TERMOFUSAO PE 100 PN10 DE 250 DE 110
309735 | TE REDUCAO POLIETILENO INJETADO TERMOFUSAO PE 100 PN10 DE 250 DE 180
309736 | TE REDUCAO POLIETILENO INJETADO TERMOFUSAO PE 100 PN10 DE 250 DE 200
309737 | TE REDUCAO POLIETILENO INJETADO TERMOFUSAO PE 100 PN10 DE 280 DE 110
315194 | TE REDUCAO POLIETILENO INJETADO TERMOFUSAO PE 100 PN10 DE 280 DE 225
309739 | TE REDUCAO POLIETILENO INJETADO TERMOFUSAO PE 100 PN10 DE 315 DE 110
309740 | TE REDUCAO POLIETILENO INJETADO TERMOFUSAO PE 100 PN10 DE 315 DE 160
309741 | TE REDUCAO POLIETILENO INJETADO TERMOFUSAO PE 100 PN10 DE 315 DE 180
309742 | TE REDUCAO POLIETILENO INJETADO TERMOFUSAO PE 100 PN10 DE 315 DE 200
309743 | TE REDUCAO POLIETILENO INJETADO TERMOFUSAO PE 100 PN10 DE 355 DE 110
309744 | TE REDUCAO POLIETILENO INJETADO TERMOFUSAO PE 100 PN10 DE 355 DE 160
309745 | TE REDUCAO POLIETILENO INJETADO TERMOFUSAO PE 100 PN10 DE 355 DE 225
309746 | TE REDUCAO POLIETILENO INJETADO TERMOFUSAO PE 100 PN10 DE 355 DE 250
309747 | TE REDUCAO POLIETILENO INJETADO TERMOFUSAO PE 100 PN10 DE 400 DE 110
309748 | TE REDUCAO POLIETILENO INJETADO TERMOFUSAO PE 100 PN10 DE 400 DE 160
309749 | TE REDUCAO POLIETILENO INJETADO TERMOFUSAO PE 100 PN10 DE 400 DE 225
309750 | TE REDUCAO POLIETILENO INJETADO TERMOFUSAO PE 100 PN10 DE 450 DE 160
309751 | TE REDUCAO POLIETILENO INJETADO TERMOFUSAO PE 100 PN10 DE 450 DE 225
309752 | TE REDUCAO POLIETILENO INJETADO TERMOFUSAO PE 100 PN10 DE 450 DE 315
309753 | TE REDUCAO POLIETILENO INJETADO TERMOFUSAO PE 100 PN10 DE 500 DE 160
309754 | TE REDUCAO POLIETILENO INJETADO TERMOFUSAO PE 100 PN10 DE 500 DE 250
309755 | TE REDUCAO POLIETILENO INJETADO TERMOFUSAO PE 100 PN10 DE 500 DE 315
309756 | TE REDUCAO POLIETILENO INJETADO TERMOFUSAO PE 100 PN10 DE 560 DE 250
309757 | TE REDUCAO POLIETILENO INJETADO TERMOFUSAO PE 100 PN10 DE 630 DE 160
309758 | TE REDUCAO POLIETILENO INJETADO TERMOFUSAO PE 100 PN10 DE 630 DE 250
309714 | TE REDUCAO POLIETILENO INJETADO TERMOFUSAO PE 100 PN10 DE 90 DE 63
315181 | TE REDUCAO POLIETILENO INJETADO TERMOFUSAO PE 100 PN10 DE DE 355 DE 280
309654 | TE REDUCAO POLIETILENO INJETADO TERMOFUSAO PE 100 PN16 DE 110 DE 63
309655 | TE REDUCAO POLIETILENO INJETADO TERMOFUSAO PE 100 PN16 DE 110 DE 90
309658 | TE REDUCAO POLIETILENO INJETADO TERMOFUSAO PE 100 PN16 DE 160 DE 110
309656 | TE REDUCAO POLIETILENO INJETADO TERMOFUSAO PE 100 PN16 DE 160 DE 63
309657 | TE REDUCAO POLIETILENO INJETADO TERMOFUSAO PE 100 PN16 DE 160 DE 90
309661 | TE REDUCAO POLIETILENO INJETADO TERMOFUSAO PE 100 PN16 DE 180 DE 110
309659 | TE REDUCAO POLIETILENO INJETADO TERMOFUSAO PE 100 PN16 DE 180 DE 63
309660 | TE REDUCAO POLIETILENO INJETADO TERMOFUSAO PE 100 PN16 DE 180 DE 90
309665 | TE REDUCAO POLIETILENO INJETADO TERMOFUSAO PE 100 PN16 DE 200 DE 160
309666 | TE REDUCAO POLIETILENO INJETADO TERMOFUSAO PE 100 PN16 DE 200 DE 180
309662 | TE REDUCAO POLIETILENO INJETADO TERMOFUSAO PE 100 PN16 DE 200 DE 63
309664 | TE REDUCAO POLIETILENO INJETADO TERMOFUSAO PE 100 PN16 DE 200 DN110
309663 | TE REDUCAO POLIETILENO INJETADO TERMOFUSAO PE 100 PN16 DE 200 DN90
309668 | TE REDUCAO POLIETILENO INJETADO TERMOFUSAO PE 100 PN16 DE 225 DE 110
309669 | TE REDUCAO POLIETILENO INJETADO TERMOFUSAO PE 100 PN16 DE 225 DE 160
309670 | TE REDUCAO POLIETILENO INJETADO TERMOFUSAO PE 100 PN16 DE 225 DE 180
309667 | TE REDUCAO POLIETILENO INJETADO TERMOFUSAO PE 100 PN16 DE 225 DE 90
309671 | TE REDUCAO POLIETILENO INJETADO TERMOFUSAO PE 100 PN16 DE 250 DE 110
309672 | TE REDUCAO POLIETILENO INJETADO TERMOFUSAO PE 100 PN16 DE 250 DE 160
309673 | TE REDUCAO POLIETILENO INJETADO TERMOFUSAO PE 100 PN16 DE 250 DE 180
309674 | TE REDUCAO POLIETILENO INJETADO TERMOFUSAO PE 100 PN16 DE 250 DE 200
309677 | TE REDUCAO POLIETILENO INJETADO TERMOFUSAO PE 100 PN16 DE 280 DE 110
314603 | TE REDUCAO POLIETILENO INJETADO TERMOFUSAO PE 100 PN16 DE 280 DE 225
309678 | TE REDUCAO POLIETILENO INJETADO TERMOFUSAO PE 100 PN16 DE 315 DE 110
309679 | TE REDUCAO POLIETILENO INJETADO TERMOFUSAO PE 100 PN16 DE 315 DE 160
309680 | TE REDUCAO POLIETILENO INJETADO TERMOFUSAO PE 100 PN16 DE 315 DE 180
309681 | TE REDUCAO POLIETILENO INJETADO TERMOFUSAO PE 100 PN16 DE 315 DE 200
309696 | TE REDUCAO POLIETILENO INJETADO TERMOFUSAO PE 100 PN16 DE 355 DE 110
309697 | TE REDUCAO POLIETILENO INJETADO TERMOFUSAO PE 100 PN16 DE 355 DE 160
309698 | TE REDUCAO POLIETILENO INJETADO TERMOFUSAO PE 100 PN16 DE 355 DE 225
314604 | TE REDUCAO POLIETILENO INJETADO TERMOFUSAO PE 100 PN16 DE 355 DE 280
309700 | TE REDUCAO POLIETILENO INJETADO TERMOFUSAO PE 100 PN16 DE 400 DE 110
309701 | TE REDUCAO POLIETILENO INJETADO TERMOFUSAO PE 100 PN16 DE 400 DE 160
309702 | TE REDUCAO POLIETILENO INJETADO TERMOFUSAO PE 100 PN16 DE 400 DE 225
309703 | TE REDUCAO POLIETILENO INJETADO TERMOFUSAO PE 100 PN16 DE 450 DE 160
309704 | TE REDUCAO POLIETILENO INJETADO TERMOFUSAO PE 100 PN16 DE 450 DE 225
309705 | TE REDUCAO POLIETILENO INJETADO TERMOFUSAO PE 100 PN16 DE 450 DE 315
309706 | TE REDUCAO POLIETILENO INJETADO TERMOFUSAO PE 100 PN16 DE 500 DE 160
309707 | TE REDUCAO POLIETILENO INJETADO TERMOFUSAO PE 100 PN16 DE 500 DE 250
309708 | TE REDUCAO POLIETILENO INJETADO TERMOFUSAO PE 100 PN16 DE 500 DE 315
309709 | TE REDUCAO POLIETILENO INJETADO TERMOFUSAO PE 100 PN16 DE 560 DE 250
309710 | TE REDUCAO POLIETILENO INJETADO TERMOFUSAO PE 100 PN16 DE 630 DE 160
309711 | TE REDUCAO POLIETILENO INJETADO TERMOFUSAO PE 100 PN16 DE 630 DE 250
309650 | TE REDUCAO POLIETILENO INJETADO TERMOFUSAO PE 100 PN16 DE 90 DE 63
27006 | TE REDUCAO PVC JE BBB COM ANEIS DN100 DN50
27022 | TE REDUCAO PVC JE BBB COM ANEIS DN100 DN75
26964 | TE REDUCAO PVC JE BBB COM ANEIS DN75 DN50
54755 | TE REDUCAO PVC JE PBB COLETOR DE ESGOTO COM ANEIS DN200 DN100
255211 | TE REDUCAO PVC JE/JERI/JEI BBB COLETOR DE ESGOTO COM ANEIS DN150 DN100
151289 | TE REDUCAO PVC JE/JERI/JEI BBB COLETOR DE ESGOTO COM ANEIS DN200 DN150
281921 | TE REDUCAO PVC JE/JERI/JEI BBB COLETOR DE ESGOTO COM ANEIS DN250 DN150
312355 | TE REDUCAO PVC-U JEI BBP PARA ESGOTO PREDIAL E AGUA PLUVIAL NBR 5688 SERIE NORMAL DN100 DN50
312356 | TE REDUCAO PVC-U JEI BBP PARA ESGOTO PREDIAL E AGUA PLUVIAL NBR 5688 SERIE NORMAL DN100 DN75
312357 | TE REDUCAO PVC-U JEI BBP PARA ESGOTO PREDIAL E AGUA PLUVIAL NBR 5688 SERIE NORMAL DN150 DN100
312358 | TE REDUCAO PVC-U JEI BBP PARA ESGOTO PREDIAL E AGUA PLUVIAL NBR 5688 SERIE NORMAL DN150 DN75
312354 | TE REDUCAO PVC-U JEI BBP PARA ESGOTO PREDIAL E AGUA PLUVIAL NBR 5688 SERIE NORMAL DN75 DN50
312362 | TERMINAL DE VENTILACAO PVC-U JEI BBP PARA ESGOTO PREDIAL E AGUA PLUVIAL NBR 5688 SERIE NORMAL DN100
319383 | TERMINAL DE VENTILACAO PVC-U JEI BBP PARA ESGOTO PREDIAL E AGUA PLUVIAL NBR 5688 SERIE NORMAL DN50
319381 | TERMINAL DE VENTILACAO PVC-U JEI BBP PARA ESGOTO PREDIAL E AGUA PLUVIAL NBR 5688 SERIE NORMAL DN75
174912 | TIL DE LIGACAO PREDIAL PVC JE BBB COM ANEIS DN100
301727 | TOCO DE TUBO FD FF 700MM COM ABA DE VEDACAO PN10 DN100
308088 | TOCO DE TUBO FD FF 700MM COM ABA DE VEDACAO PN10 DN1000
308089 | TOCO DE TUBO FD FF 700MM COM ABA DE VEDACAO PN10 DN1200
207772 | TOCO DE TUBO FD FF 700MM COM ABA DE VEDACAO PN10 DN150
308075 | TOCO DE TUBO FD FF 700MM COM ABA DE VEDACAO PN10 DN200
308077 | TOCO DE TUBO FD FF 700MM COM ABA DE VEDACAO PN10 DN250
308079 | TOCO DE TUBO FD FF 700MM COM ABA DE VEDACAO PN10 DN300
308080 | TOCO DE TUBO FD FF 700MM COM ABA DE VEDACAO PN10 DN350
308081 | TOCO DE TUBO FD FF 700MM COM ABA DE VEDACAO PN10 DN400
308082 | TOCO DE TUBO FD FF 700MM COM ABA DE VEDACAO PN10 DN450
310120 | TOCO DE TUBO FD FF 700MM COM ABA DE VEDACAO PN10 DN50
308083 | TOCO DE TUBO FD FF 700MM COM ABA DE VEDACAO PN10 DN500
308084 | TOCO DE TUBO FD FF 700MM COM ABA DE VEDACAO PN10 DN600
308085 | TOCO DE TUBO FD FF 700MM COM ABA DE VEDACAO PN10 DN700
310121 | TOCO DE TUBO FD FF 700MM COM ABA DE VEDACAO PN10 DN80
308086 | TOCO DE TUBO FD FF 700MM COM ABA DE VEDACAO PN10 DN800
308087 | TOCO DE TUBO FD FF 700MM COM ABA DE VEDACAO PN10 DN900
308114 | TOCO DE TUBO FD FF 700MM COM ABA DE VEDACAO PN10 PARA ESGOTO DN100
308128 | TOCO DE TUBO FD FF 700MM COM ABA DE VEDACAO PN10 PARA ESGOTO DN1000
308129 | TOCO DE TUBO FD FF 700MM COM ABA DE VEDACAO PN10 PARA ESGOTO DN1200
308115 | TOCO DE TUBO FD FF 700MM COM ABA DE VEDACAO PN10 PARA ESGOTO DN150
308116 | TOCO DE TUBO FD FF 700MM COM ABA DE VEDACAO PN10 PARA ESGOTO DN200
308117 | TOCO DE TUBO FD FF 700MM COM ABA DE VEDACAO PN10 PARA ESGOTO DN250
308119 | TOCO DE TUBO FD FF 700MM COM ABA DE VEDACAO PN10 PARA ESGOTO DN300
308120 | TOCO DE TUBO FD FF 700MM COM ABA DE VEDACAO PN10 PARA ESGOTO DN350
308121 | TOCO DE TUBO FD FF 700MM COM ABA DE VEDACAO PN10 PARA ESGOTO DN400
308122 | TOCO DE TUBO FD FF 700MM COM ABA DE VEDACAO PN10 PARA ESGOTO DN450
310116 | TOCO DE TUBO FD FF 700MM COM ABA DE VEDACAO PN10 PARA ESGOTO DN50
308123 | TOCO DE TUBO FD FF 700MM COM ABA DE VEDACAO PN10 PARA ESGOTO DN500
308124 | TOCO DE TUBO FD FF 700MM COM ABA DE VEDACAO PN10 PARA ESGOTO DN600
308125 | TOCO DE TUBO FD FF 700MM COM ABA DE VEDACAO PN10 PARA ESGOTO DN700
310117 | TOCO DE TUBO FD FF 700MM COM ABA DE VEDACAO PN10 PARA ESGOTO DN80
308126 | TOCO DE TUBO FD FF 700MM COM ABA DE VEDACAO PN10 PARA ESGOTO DN800
308127 | TOCO DE TUBO FD FF 700MM COM ABA DE VEDACAO PN10 PARA ESGOTO DN900
301715 | TOCO DE TUBO FD FF 700MM COM ABA DE VEDACAO PN16 DN100
308092 | TOCO DE TUBO FD FF 700MM COM ABA DE VEDACAO PN16 DN1000
308091 | TOCO DE TUBO FD FF 700MM COM ABA DE VEDACAO PN16 DN1200
308090 | TOCO DE TUBO FD FF 700MM COM ABA DE VEDACAO PN16 DN150
308104 | TOCO DE TUBO FD FF 700MM COM ABA DE VEDACAO PN16 DN200
308105 | TOCO DE TUBO FD FF 700MM COM ABA DE VEDACAO PN16 DN250
308106 | TOCO DE TUBO FD FF 700MM COM ABA DE VEDACAO PN16 DN300
308107 | TOCO DE TUBO FD FF 700MM COM ABA DE VEDACAO PN16 DN350
308108 | TOCO DE TUBO FD FF 700MM COM ABA DE VEDACAO PN16 DN400
308109 | TOCO DE TUBO FD FF 700MM COM ABA DE VEDACAO PN16 DN450
310122 | TOCO DE TUBO FD FF 700MM COM ABA DE VEDACAO PN16 DN50
308110 | TOCO DE TUBO FD FF 700MM COM ABA DE VEDACAO PN16 DN500
308111 | TOCO DE TUBO FD FF 700MM COM ABA DE VEDACAO PN16 DN600
308113 | TOCO DE TUBO FD FF 700MM COM ABA DE VEDACAO PN16 DN700
310123 | TOCO DE TUBO FD FF 700MM COM ABA DE VEDACAO PN16 DN80
308094 | TOCO DE TUBO FD FF 700MM COM ABA DE VEDACAO PN16 DN800
308093 | TOCO DE TUBO FD FF 700MM COM ABA DE VEDACAO PN16 DN900
308132 | TOCO DE TUBO FD FF 700MM COM ABA DE VEDACAO PN16 PARA ESGOTO DN100
308145 | TOCO DE TUBO FD FF 700MM COM ABA DE VEDACAO PN16 PARA ESGOTO DN1000
308146 | TOCO DE TUBO FD FF 700MM COM ABA DE VEDACAO PN16 PARA ESGOTO DN1200
308133 | TOCO DE TUBO FD FF 700MM COM ABA DE VEDACAO PN16 PARA ESGOTO DN150
308134 | TOCO DE TUBO FD FF 700MM COM ABA DE VEDACAO PN16 PARA ESGOTO DN200
308135 | TOCO DE TUBO FD FF 700MM COM ABA DE VEDACAO PN16 PARA ESGOTO DN250
308136 | TOCO DE TUBO FD FF 700MM COM ABA DE VEDACAO PN16 PARA ESGOTO DN300
308137 | TOCO DE TUBO FD FF 700MM COM ABA DE VEDACAO PN16 PARA ESGOTO DN350
308138 | TOCO DE TUBO FD FF 700MM COM ABA DE VEDACAO PN16 PARA ESGOTO DN400
310118 | TOCO DE TUBO FD FF 700MM COM ABA DE VEDACAO PN16 PARA ESGOTO DN50
308139 | TOCO DE TUBO FD FF 700MM COM ABA DE VEDACAO PN16 PARA ESGOTO DN500
308140 | TOCO DE TUBO FD FF 700MM COM ABA DE VEDACAO PN16 PARA ESGOTO DN600
308141 | TOCO DE TUBO FD FF 700MM COM ABA DE VEDACAO PN16 PARA ESGOTO DN700
310119 | TOCO DE TUBO FD FF 700MM COM ABA DE VEDACAO PN16 PARA ESGOTO DN80
308143 | TOCO DE TUBO FD FF 700MM COM ABA DE VEDACAO PN16 PARA ESGOTO DN800
308144 | TOCO DE TUBO FD FF 700MM COM ABA DE VEDACAO PN16 PARA ESGOTO DN900
289531 | TOCO DE TUBO FD FF PN10 MEDINDO 0,25 METROS DN500
282692 | TOCO DE TUBO FD FF PN10 MEDINDO 0,25M DN100
306915 | TOCO DE TUBO FD FF PN10 MEDINDO 0,25M DN1000
306916 | TOCO DE TUBO FD FF PN10 MEDINDO 0,25M DN1200
299746 | TOCO DE TUBO FD FF PN10 MEDINDO 0,25M DN150
284110 | TOCO DE TUBO FD FF PN10 MEDINDO 0,25M DN200
302832 | TOCO DE TUBO FD FF PN10 MEDINDO 0,25M DN250
288885 | TOCO DE TUBO FD FF PN10 MEDINDO 0,25M DN300
306910 | TOCO DE TUBO FD FF PN10 MEDINDO 0,25M DN350
301706 | TOCO DE TUBO FD FF PN10 MEDINDO 0,25M DN400
306911 | TOCO DE TUBO FD FF PN10 MEDINDO 0,25M DN450
302392 | TOCO DE TUBO FD FF PN10 MEDINDO 0,25M DN50
299691 | TOCO DE TUBO FD FF PN10 MEDINDO 0,25M DN600
306912 | TOCO DE TUBO FD FF PN10 MEDINDO 0,25M DN700
298666 | TOCO DE TUBO FD FF PN10 MEDINDO 0,25M DN80
306913 | TOCO DE TUBO FD FF PN10 MEDINDO 0,25M DN800
306914 | TOCO DE TUBO FD FF PN10 MEDINDO 0,25M DN900
303882 | TOCO DE TUBO FD FF PN10 MEDINDO 0,25M PARA ESGOTO DN100
307287 | TOCO DE TUBO FD FF PN10 MEDINDO 0,25M PARA ESGOTO DN1000
307288 | TOCO DE TUBO FD FF PN10 MEDINDO 0,25M PARA ESGOTO DN1200
307274 | TOCO DE TUBO FD FF PN10 MEDINDO 0,25M PARA ESGOTO DN150
307276 | TOCO DE TUBO FD FF PN10 MEDINDO 0,25M PARA ESGOTO DN200
307277 | TOCO DE TUBO FD FF PN10 MEDINDO 0,25M PARA ESGOTO DN250
307278 | TOCO DE TUBO FD FF PN10 MEDINDO 0,25M PARA ESGOTO DN300
307279 | TOCO DE TUBO FD FF PN10 MEDINDO 0,25M PARA ESGOTO DN350
307280 | TOCO DE TUBO FD FF PN10 MEDINDO 0,25M PARA ESGOTO DN400
307281 | TOCO DE TUBO FD FF PN10 MEDINDO 0,25M PARA ESGOTO DN450
307289 | TOCO DE TUBO FD FF PN10 MEDINDO 0,25M PARA ESGOTO DN50
307282 | TOCO DE TUBO FD FF PN10 MEDINDO 0,25M PARA ESGOTO DN500
307283 | TOCO DE TUBO FD FF PN10 MEDINDO 0,25M PARA ESGOTO DN600
307284 | TOCO DE TUBO FD FF PN10 MEDINDO 0,25M PARA ESGOTO DN700
286350 | TOCO DE TUBO FD FF PN10 MEDINDO 0,25M PARA ESGOTO DN80
307285 | TOCO DE TUBO FD FF PN10 MEDINDO 0,25M PARA ESGOTO DN800
307286 | TOCO DE TUBO FD FF PN10 MEDINDO 0,25M PARA ESGOTO DN900
297041 | TOCO DE TUBO FD FF PN10 MEDINDO 0,50 METROS DN450
307290 | TOCO DE TUBO FD FF PN10 MEDINDO 0,50 METROS DN50
282916 | TOCO DE TUBO FD FF PN10 MEDINDO 0,50 METROS DN500
87211 | TOCO DE TUBO FD FF PN10 MEDINDO 0,50 METROS DN600
307410 | TOCO DE TUBO FD FF PN10 MEDINDO 0,50 METROS DN700
7013 | TOCO DE TUBO FD FF PN10 MEDINDO 0,50 METROS DN80
307411 | TOCO DE TUBO FD FF PN10 MEDINDO 0,50 METROS DN800
307412 | TOCO DE TUBO FD FF PN10 MEDINDO 0,50 METROS DN900
303320 | TOCO DE TUBO FD FF PN10 MEDINDO 0,50 METROS PARA ESGOTO DN100
307429 | TOCO DE TUBO FD FF PN10 MEDINDO 0,50 METROS PARA ESGOTO DN1000
307430 | TOCO DE TUBO FD FF PN10 MEDINDO 0,50 METROS PARA ESGOTO DN1200
307418 | TOCO DE TUBO FD FF PN10 MEDINDO 0,50 METROS PARA ESGOTO DN150
307419 | TOCO DE TUBO FD FF PN10 MEDINDO 0,50 METROS PARA ESGOTO DN200
307420 | TOCO DE TUBO FD FF PN10 MEDINDO 0,50 METROS PARA ESGOTO DN250
307423 | TOCO DE TUBO FD FF PN10 MEDINDO 0,50 METROS PARA ESGOTO DN450
307417 | TOCO DE TUBO FD FF PN10 MEDINDO 0,50 METROS PARA ESGOTO DN50
307424 | TOCO DE TUBO FD FF PN10 MEDINDO 0,50 METROS PARA ESGOTO DN500
307425 | TOCO DE TUBO FD FF PN10 MEDINDO 0,50 METROS PARA ESGOTO DN600
307426 | TOCO DE TUBO FD FF PN10 MEDINDO 0,50 METROS PARA ESGOTO DN700
294123 | TOCO DE TUBO FD FF PN10 MEDINDO 0,50 METROS PARA ESGOTO DN80
307427 | TOCO DE TUBO FD FF PN10 MEDINDO 0,50 METROS PARA ESGOTO DN800
307428 | TOCO DE TUBO FD FF PN10 MEDINDO 0,50 METROS PARA ESGOTO DN900
282719 | TOCO DE TUBO FD FF PN10 MEDINDO 0,50M DN100
307413 | TOCO DE TUBO FD FF PN10 MEDINDO 0,50M DN1000
307415 | TOCO DE TUBO FD FF PN10 MEDINDO 0,50M DN1200
282680 | TOCO DE TUBO FD FF PN10 MEDINDO 0,50M DN150
285019 | TOCO DE TUBO FD FF PN10 MEDINDO 0,50M DN200
302831 | TOCO DE TUBO FD FF PN10 MEDINDO 0,50M DN250
135860 | TOCO DE TUBO FD FF PN10 MEDINDO 0,50M DN300
307291 | TOCO DE TUBO FD FF PN10 MEDINDO 0,50M DN350
282909 | TOCO DE TUBO FD FF PN10 MEDINDO 0,50M DN400
282489 | TOCO DE TUBO FD FF PN10 MEDINDO 0,50M PARA ESGOTO DN300
307421 | TOCO DE TUBO FD FF PN10 MEDINDO 0,50M PARA ESGOTO DN350
307422 | TOCO DE TUBO FD FF PN10 MEDINDO 0,50M PARA ESGOTO DN400
283651 | TOCO DE TUBO FD FF PN16 MEDINDO 0,25 METROS DN100
307499 | TOCO DE TUBO FD FF PN16 MEDINDO 0,25 METROS DN1000
307500 | TOCO DE TUBO FD FF PN16 MEDINDO 0,25 METROS DN1200
293633 | TOCO DE TUBO FD FF PN16 MEDINDO 0,25 METROS DN150
292847 | TOCO DE TUBO FD FF PN16 MEDINDO 0,25 METROS DN200
307494 | TOCO DE TUBO FD FF PN16 MEDINDO 0,25 METROS DN250
307495 | TOCO DE TUBO FD FF PN16 MEDINDO 0,25 METROS DN300
307490 | TOCO DE TUBO FD FF PN16 MEDINDO 0,25 METROS DN350
307491 | TOCO DE TUBO FD FF PN16 MEDINDO 0,25 METROS DN400
307492 | TOCO DE TUBO FD FF PN16 MEDINDO 0,25 METROS DN450
307488 | TOCO DE TUBO FD FF PN16 MEDINDO 0,25 METROS DN50
282687 | TOCO DE TUBO FD FF PN16 MEDINDO 0,25 METROS DN500
307493 | TOCO DE TUBO FD FF PN16 MEDINDO 0,25 METROS DN600
307496 | TOCO DE TUBO FD FF PN16 MEDINDO 0,25 METROS DN700
293632 | TOCO DE TUBO FD FF PN16 MEDINDO 0,25 METROS DN80
307497 | TOCO DE TUBO FD FF PN16 MEDINDO 0,25 METROS DN800
307498 | TOCO DE TUBO FD FF PN16 MEDINDO 0,25 METROS DN900
307451 | TOCO DE TUBO FD FF PN16 MEDINDO 0,25 METROS PARA ESGOTO DN100
307464 | TOCO DE TUBO FD FF PN16 MEDINDO 0,25 METROS PARA ESGOTO DN1000
307465 | TOCO DE TUBO FD FF PN16 MEDINDO 0,25 METROS PARA ESGOTO DN1200
307452 | TOCO DE TUBO FD FF PN16 MEDINDO 0,25 METROS PARA ESGOTO DN150
307453 | TOCO DE TUBO FD FF PN16 MEDINDO 0,25 METROS PARA ESGOTO DN200
307454 | TOCO DE TUBO FD FF PN16 MEDINDO 0,25 METROS PARA ESGOTO DN250
307455 | TOCO DE TUBO FD FF PN16 MEDINDO 0,25 METROS PARA ESGOTO DN300
307456 | TOCO DE TUBO FD FF PN16 MEDINDO 0,25 METROS PARA ESGOTO DN350
307457 | TOCO DE TUBO FD FF PN16 MEDINDO 0,25 METROS PARA ESGOTO DN400
307458 | TOCO DE TUBO FD FF PN16 MEDINDO 0,25 METROS PARA ESGOTO DN450
307449 | TOCO DE TUBO FD FF PN16 MEDINDO 0,25 METROS PARA ESGOTO DN50
307459 | TOCO DE TUBO FD FF PN16 MEDINDO 0,25 METROS PARA ESGOTO DN500
307460 | TOCO DE TUBO FD FF PN16 MEDINDO 0,25 METROS PARA ESGOTO DN600
307461 | TOCO DE TUBO FD FF PN16 MEDINDO 0,25 METROS PARA ESGOTO DN700
307450 | TOCO DE TUBO FD FF PN16 MEDINDO 0,25 METROS PARA ESGOTO DN80
307462 | TOCO DE TUBO FD FF PN16 MEDINDO 0,25 METROS PARA ESGOTO DN800
307463 | TOCO DE TUBO FD FF PN16 MEDINDO 0,25 METROS PARA ESGOTO DN900
282678 | TOCO DE TUBO FD FF PN16 MEDINDO 0,50 METROS DN100
307480 | TOCO DE TUBO FD FF PN16 MEDINDO 0,50 METROS DN1000
307481 | TOCO DE TUBO FD FF PN16 MEDINDO 0,50 METROS DN1200
282682 | TOCO DE TUBO FD FF PN16 MEDINDO 0,50 METROS DN150
292848 | TOCO DE TUBO FD FF PN16 MEDINDO 0,50 METROS DN200
307470 | TOCO DE TUBO FD FF PN16 MEDINDO 0,50 METROS DN250
307471 | TOCO DE TUBO FD FF PN16 MEDINDO 0,50 METROS DN300
307472 | TOCO DE TUBO FD FF PN16 MEDINDO 0,50 METROS DN350
307473 | TOCO DE TUBO FD FF PN16 MEDINDO 0,50 METROS DN400
307474 | TOCO DE TUBO FD FF PN16 MEDINDO 0,50 METROS DN450
135275 | TOCO DE TUBO FD FF PN16 MEDINDO 0,50 METROS DN50
307475 | TOCO DE TUBO FD FF PN16 MEDINDO 0,50 METROS DN500
307476 | TOCO DE TUBO FD FF PN16 MEDINDO 0,50 METROS DN600
307477 | TOCO DE TUBO FD FF PN16 MEDINDO 0,50 METROS DN700
1660 | TOCO DE TUBO FD FF PN16 MEDINDO 0,50 METROS DN80
307478 | TOCO DE TUBO FD FF PN16 MEDINDO 0,50 METROS DN800
307479 | TOCO DE TUBO FD FF PN16 MEDINDO 0,50 METROS DN900
307445 | TOCO DE TUBO FD FF PN16 MEDINDO 0,50 METROS PARA ESGOTO DN100
307432 | TOCO DE TUBO FD FF PN16 MEDINDO 0,50 METROS PARA ESGOTO DN1000
307431 | TOCO DE TUBO FD FF PN16 MEDINDO 0,50 METROS PARA ESGOTO DN1200
307444 | TOCO DE TUBO FD FF PN16 MEDINDO 0,50 METROS PARA ESGOTO DN150
307443 | TOCO DE TUBO FD FF PN16 MEDINDO 0,50 METROS PARA ESGOTO DN200
307442 | TOCO DE TUBO FD FF PN16 MEDINDO 0,50 METROS PARA ESGOTO DN250
307441 | TOCO DE TUBO FD FF PN16 MEDINDO 0,50 METROS PARA ESGOTO DN300
307440 | TOCO DE TUBO FD FF PN16 MEDINDO 0,50 METROS PARA ESGOTO DN350
307439 | TOCO DE TUBO FD FF PN16 MEDINDO 0,50 METROS PARA ESGOTO DN400
307438 | TOCO DE TUBO FD FF PN16 MEDINDO 0,50 METROS PARA ESGOTO DN450
307447 | TOCO DE TUBO FD FF PN16 MEDINDO 0,50 METROS PARA ESGOTO DN50
307437 | TOCO DE TUBO FD FF PN16 MEDINDO 0,50 METROS PARA ESGOTO DN500
307436 | TOCO DE TUBO FD FF PN16 MEDINDO 0,50 METROS PARA ESGOTO DN600
307435 | TOCO DE TUBO FD FF PN16 MEDINDO 0,50 METROS PARA ESGOTO DN700
307446 | TOCO DE TUBO FD FF PN16 MEDINDO 0,50 METROS PARA ESGOTO DN80
307434 | TOCO DE TUBO FD FF PN16 MEDINDO 0,50 METROS PARA ESGOTO DN800
307433 | TOCO DE TUBO FD FF PN16 MEDINDO 0,50 METROS PARA ESGOTO DN900
252034 | TOCO DE TUBO FD FF PN25 MEDINDO 0,25 METROS DN100
311516 | TOCO DE TUBO FD FF PN25 MEDINDO 0,25 METROS DN100
311517 | TOCO DE TUBO FD FF PN25 MEDINDO 0,25 METROS DN1000
311518 | TOCO DE TUBO FD FF PN25 MEDINDO 0,25 METROS DN1200
296022 | TOCO DE TUBO FD FF PN25 MEDINDO 0,25 METROS DN150
311519 | TOCO DE TUBO FD FF PN25 MEDINDO 0,25 METROS DN150
302794 | TOCO DE TUBO FD FF PN25 MEDINDO 0,25 METROS DN200
311520 | TOCO DE TUBO FD FF PN25 MEDINDO 0,25 METROS DN200
311521 | TOCO DE TUBO FD FF PN25 MEDINDO 0,25 METROS DN250
311522 | TOCO DE TUBO FD FF PN25 MEDINDO 0,25 METROS DN300
311523 | TOCO DE TUBO FD FF PN25 MEDINDO 0,25 METROS DN350
311524 | TOCO DE TUBO FD FF PN25 MEDINDO 0,25 METROS DN400
311525 | TOCO DE TUBO FD FF PN25 MEDINDO 0,25 METROS DN450
311526 | TOCO DE TUBO FD FF PN25 MEDINDO 0,25 METROS DN500
311527 | TOCO DE TUBO FD FF PN25 MEDINDO 0,25 METROS DN600
311528 | TOCO DE TUBO FD FF PN25 MEDINDO 0,25 METROS DN700
311529 | TOCO DE TUBO FD FF PN25 MEDINDO 0,25 METROS DN80
311530 | TOCO DE TUBO FD FF PN25 MEDINDO 0,25 METROS DN800
311531 | TOCO DE TUBO FD FF PN25 MEDINDO 0,25 METROS DN900
311532 | TOCO DE TUBO FD FF PN25 MEDINDO 0,25 METROS PARA ESGOTO DN100
311533 | TOCO DE TUBO FD FF PN25 MEDINDO 0,25 METROS PARA ESGOTO DN1000
311534 | TOCO DE TUBO FD FF PN25 MEDINDO 0,25 METROS PARA ESGOTO DN1200
311535 | TOCO DE TUBO FD FF PN25 MEDINDO 0,25 METROS PARA ESGOTO DN150
311536 | TOCO DE TUBO FD FF PN25 MEDINDO 0,25 METROS PARA ESGOTO DN200
311537 | TOCO DE TUBO FD FF PN25 MEDINDO 0,25 METROS PARA ESGOTO DN250
311538 | TOCO DE TUBO FD FF PN25 MEDINDO 0,25M PARA ESGOTO DN300
311539 | TOCO DE TUBO FD FF PN25 MEDINDO 0,25M PARA ESGOTO DN350
311540 | TOCO DE TUBO FD FF PN25 MEDINDO 0,25M PARA ESGOTO DN400
311541 | TOCO DE TUBO FD FF PN25 MEDINDO 0,25M PARA ESGOTO DN450
311542 | TOCO DE TUBO FD FF PN25 MEDINDO 0,25M PARA ESGOTO DN50
311543 | TOCO DE TUBO FD FF PN25 MEDINDO 0,25M PARA ESGOTO DN500
311544 | TOCO DE TUBO FD FF PN25 MEDINDO 0,25M PARA ESGOTO DN600
311545 | TOCO DE TUBO FD FF PN25 MEDINDO 0,25M PARA ESGOTO DN700
311546 | TOCO DE TUBO FD FF PN25 MEDINDO 0,25M PARA ESGOTO DN80
311547 | TOCO DE TUBO FD FF PN25 MEDINDO 0,25M PARA ESGOTO DN800
311548 | TOCO DE TUBO FD FF PN25 MEDINDO 0,25M PARA ESGOTO DN900
311677 | TOCO DE TUBO FD FF PN25 MEDINDO 0,50M DN100
311678 | TOCO DE TUBO FD FF PN25 MEDINDO 0,50M DN1000
311679 | TOCO DE TUBO FD FF PN25 MEDINDO 0,50M DN1200
311680 | TOCO DE TUBO FD FF PN25 MEDINDO 0,50M DN150
311681 | TOCO DE TUBO FD FF PN25 MEDINDO 0,50M DN200
311682 | TOCO DE TUBO FD FF PN25 MEDINDO 0,50M DN250
311683 | TOCO DE TUBO FD FF PN25 MEDINDO 0,50M DN300
311685 | TOCO DE TUBO FD FF PN25 MEDINDO 0,50M DN350
311686 | TOCO DE TUBO FD FF PN25 MEDINDO 0,50M DN400
311687 | TOCO DE TUBO FD FF PN25 MEDINDO 0,50M DN450
311688 | TOCO DE TUBO FD FF PN25 MEDINDO 0,50M DN50
311689 | TOCO DE TUBO FD FF PN25 MEDINDO 0,50M DN500
311690 | TOCO DE TUBO FD FF PN25 MEDINDO 0,50M DN600
311691 | TOCO DE TUBO FD FF PN25 MEDINDO 0,50M DN700
311692 | TOCO DE TUBO FD FF PN25 MEDINDO 0,50M DN80
311693 | TOCO DE TUBO FD FF PN25 MEDINDO 0,50M DN800
311694 | TOCO DE TUBO FD FF PN25 MEDINDO 0,50M DN900
311549 | TOCO DE TUBO FD FF PN25 MEDINDO 0,50M PARA ESGOTO DN100
311550 | TOCO DE TUBO FD FF PN25 MEDINDO 0,50M PARA ESGOTO DN1000
311551 | TOCO DE TUBO FD FF PN25 MEDINDO 0,50M PARA ESGOTO DN1200
311552 | TOCO DE TUBO FD FF PN25 MEDINDO 0,50M PARA ESGOTO DN150
311553 | TOCO DE TUBO FD FF PN25 MEDINDO 0,50M PARA ESGOTO DN200
311554 | TOCO DE TUBO FD FF PN25 MEDINDO 0,50M PARA ESGOTO DN250
311555 | TOCO DE TUBO FD FF PN25 MEDINDO 0,50M PARA ESGOTO DN300
311556 | TOCO DE TUBO FD FF PN25 MEDINDO 0,50M PARA ESGOTO DN350
311557 | TOCO DE TUBO FD FF PN25 MEDINDO 0,50M PARA ESGOTO DN400
311558 | TOCO DE TUBO FD FF PN25 MEDINDO 0,50M PARA ESGOTO DN450
311559 | TOCO DE TUBO FD FF PN25 MEDINDO 0,50M PARA ESGOTO DN50
311560 | TOCO DE TUBO FD FF PN25 MEDINDO 0,50M PARA ESGOTO DN500
311561 | TOCO DE TUBO FD FF PN25 MEDINDO 0,50M PARA ESGOTO DN600
311562 | TOCO DE TUBO FD FF PN25 MEDINDO 0,50M PARA ESGOTO DN700
311563 | TOCO DE TUBO FD FF PN25 MEDINDO 0,50M PARA ESGOTO DN80
311564 | TOCO DE TUBO FD FF PN25 MEDINDO 0,50M PARA ESGOTO DN800
311565 | TOCO DE TUBO FD FF PN25 MEDINDO 0,50M PARA ESGOTO DN900
306878 | TORNEIRA BANCADA BICA ALTA MOVEL CORPO BRONZE LATAO CROMADA 2MCA 04 A 14L/MIN POL 3/4 CONFORME NBR 10281
306880 | TORNEIRA BANCADA BICA RETA CORPO BRONZE LATAO CROMADA 2MCA 04 A 14L/MIN POL 3/4 CONFORME NBR 10281
310768 | TORNEIRA BOIA SUPER PRESSAO VAZAO TOTAL EM LIGA DE COBRE E BOIA METALICA PN10 POL 1/2”
273570 | TORNEIRA BOIA SUPER PRESSAO VAZAO TOTAL EM LIGA DE COBRE E BOIA METALICA PN10 POL 1”
273627 | TORNEIRA BOIA SUPER PRESSAO VAZAO TOTAL EM LIGA DE COBRE E BOIA METALICA PN10 POL 2.1/2”
273619 | TORNEIRA BOIA SUPER PRESSAO VAZAO TOTAL EM LIGA DE COBRE E BOIA METALICA PN10 POL 2”
310769 | TORNEIRA BOIA SUPER PRESSAO VAZAO TOTAL EM LIGA DE COBRE E BOIA METALICA PN10 POL 3/4”
273589 | TORNEIRA BOIA SUPER PRESSAO VAZAO TOTAL EM LIGA DE COBRE E BOIA METALICA POL 1.1/2”
43508 | TORNEIRA EM LIGA DE COBRE POL 3/4"
306877 | TORNEIRA PAREDE BICA ALTA MOVEL CORPO BRONZE LATAO CROMADA 2MCA 04 A 14L/MIN POL 3/4 CONFORME NBR 10281
306879 | TORNEIRA PAREDE BICA RETA CORPO BRONZE LATAO CROMADA 2MCA 04 A 14L/MIN POL 3/4 CONFORME NBR 10281
314074 | TUBO ACO CARBONO ASTM A1018 SS GR40 EPOXI AZUL ESP 12,70MM CONFORME EB PN CALCULADO DE 914 DN900
314082 | TUBO ACO CARBONO ASTM A1018 SS GR40 EPOXI AZUL ESP 14,29MM CONFORME EB PN CALCULADO DE 1219 DN1200
314043 | TUBO ACO CARBONO ASTM A1018 SS GR40 EPOXI AZUL ESP 6,35MM CONFORME EB PN CALCULADO DE 1016 DN1000
314161 | TUBO ACO CARBONO ASTM A1018 SS GR40 EPOXI OCRE ESP 14,29MM CONFORME EB PN CALCULADO PARA ESGOTO DE 813 DN800
314088 | TUBO ACO CARBONO ASTM A1018 SS GR40 EPOXI OCRE ESP 6,35MM CONFORME EB PN CALCULADO PARA ESGOTO DE 1016 DN1000
314090 | TUBO ACO CARBONO ASTM A1018 SS GR40 EPOXI OCRE ESP 6,35MM CONFORME EB PN CALCULADO PARA ESGOTO DE 1219 DN1200
314092 | TUBO ACO CARBONO ASTM A1018 SS GR40 EPOXI OCRE ESP 7,14MM CONFORME EB PN CALCULADO PARA ESGOTO DE 711 DN700
314093 | TUBO ACO CARBONO ASTM A1018 SS GR40 EPOXI OCRE ESP 7,14MM CONFORME EB PN CALCULADO PARA ESGOTO DE 813 DN800
314096 | TUBO ACO CARBONO ASTM A1018 SS GR40 EPOXI OCRE ESP 7,14MM CONFORME EB PN CALCULADO PARA ESGOTO DE 914 DN900
314101 | TUBO ACO CARBONO ASTM A1018 SS GR40 EPOXI OCRE ESP 7,94MM CONFORME EB PN CALCULADO PARA ESGOTO DE 1016 DN1000
314069 | TUBO ACO CARBONO ASTM A1018 SS GR40 PP EPOXI AZUL 406UM INT/1000UM EXT AWWA C200-210/NBR 9797 ESP 11,11MM MEDINDO 6,0M DE 1016 POL 40”
314070 | TUBO ACO CARBONO ASTM A1018 SS GR40 PP EPOXI AZUL 406UM INT/1000UM EXT AWWA C200-210/NBR 9797 ESP 11,11MM MEDINDO 6,0M DE 1219 POL 48”
314065 | TUBO ACO CARBONO ASTM A1018 SS GR40 PP EPOXI AZUL 406UM INT/1000UM EXT AWWA C200-210/NBR 9797 ESP 11,11MM MEDINDO 6,0M DE 610 POL 24”
314066 | TUBO ACO CARBONO ASTM A1018 SS GR40 PP EPOXI AZUL 406UM INT/1000UM EXT AWWA C200-210/NBR 9797 ESP 11,11MM MEDINDO 6,0M DE 711 POL 28”
314067 | TUBO ACO CARBONO ASTM A1018 SS GR40 PP EPOXI AZUL 406UM INT/1000UM EXT AWWA C200-210/NBR 9797 ESP 11,11MM MEDINDO 6,0M DE 813 POL 32”
314075 | TUBO ACO CARBONO ASTM A1018 SS GR40 PP EPOXI AZUL 406UM INT/1000UM EXT AWWA C200-210/NBR 9797 ESP 12,70MM MEDINDO 6,0M DE 1016 POL 40”
314077 | TUBO ACO CARBONO ASTM A1018 SS GR40 PP EPOXI AZUL 406UM INT/1000UM EXT AWWA C200-210/NBR 9797 ESP 14,29MM MEDINDO 6,0M DE 610 POL 24”
314078 | TUBO ACO CARBONO ASTM A1018 SS GR40 PP EPOXI AZUL 406UM INT/1000UM EXT AWWA C200-210/NBR 9797 ESP 14,29MM MEDINDO 6,0M DE 711 POL 28”
314107 | TUBO ACO CARBONO ASTM A1018 SS GR40 PP EPOXI OCRE 406UM INT/1000UM EXT AWWA C200-210/NBR 9797 ESP 9,53MM MEDINDO 6,0M PARA ESGOTO DE 1016 POL 40”
314068 | TUBO ACO CARBONO ASTM A1018SS GR40 PP EPOXI AZUL 406UM INT/1000UM EXT AWWA C200-210/NBR 9797 ESP 11,11MM MEDINDO 6,0M DE 914 POL 36”
314076 | TUBO ACO CARBONO ASTM A1018SS GR40 PP EPOXI AZUL 406UM INT/1000UM EXT AWWA C200-210/NBR 9797 ESP 12,70MM MEDINDO 6,0M DE 1219 POL 48”
314071 | TUBO ACO CARBONO ASTM A1018SS GR40 PP EPOXI AZUL 406UM INT/1000UM EXT AWWA C200-210/NBR 9797 ESP 12,70MM MEDINDO 6,0M DE 610 POL 24”
314072 | TUBO ACO CARBONO ASTM A1018SS GR40 PP EPOXI AZUL 406UM INT/1000UM EXT AWWA C200-210/NBR 9797 ESP 12,70MM MEDINDO 6,0M DE 711 POL 28”
314073 | TUBO ACO CARBONO ASTM A1018SS GR40 PP EPOXI AZUL 406UM INT/1000UM EXT AWWA C200-210/NBR 9797 ESP 12,70MM MEDINDO 6,0M DE 813 POL 32”
314115 | TUBO ACO CARBONO ASTM A1018SS GR40 PP EPOXI AZUL 406UM INT/1000UM EXT AWWA C200-210/NBR 9797 ESP 12,70MM MEDINDO 6,0M DE 813 POL 32”
314121 | TUBO ACO CARBONO ASTM A1018SS GR40 PP EPOXI AZUL 406UM INT/1000UM EXT AWWA C200-210/NBR 9797 ESP 12,70MM MEDINDO 6,0M PARA ESGOTO DE 1219 POL 48”
314116 | TUBO ACO CARBONO ASTM A1018SS GR40 PP EPOXI AZUL 406UM INT/1000UM EXT AWWA C200-210/NBR 9797 ESP 12,70MM MEDINDO 6,0M PARA ESGOTO DE 610 POL 24”
314117 | TUBO ACO CARBONO ASTM A1018SS GR40 PP EPOXI AZUL 406UM INT/1000UM EXT AWWA C200-210/NBR 9797 ESP 12,70MM MEDINDO 6,0M PARA ESGOTO DE 711 POL 28”
314118 | TUBO ACO CARBONO ASTM A1018SS GR40 PP EPOXI AZUL 406UM INT/1000UM EXT AWWA C200-210/NBR 9797 ESP 12,70MM MEDINDO 6,0M PARA ESGOTO DE 813 POL 32”
314119 | TUBO ACO CARBONO ASTM A1018SS GR40 PP EPOXI AZUL 406UM INT/1000UM EXT AWWA C200-210/NBR 9797 ESP 12,70MM MEDINDO 6,0M PARA ESGOTO DE 914 POL 36”
314081 | TUBO ACO CARBONO ASTM A1018SS GR40 PP EPOXI AZUL 406UM INT/1000UM EXT AWWA C200-210/NBR 9797 ESP 14,29MM MEDINDO 6,0M DE 1016 POL 40”
314079 | TUBO ACO CARBONO ASTM A1018SS GR40 PP EPOXI AZUL 406UM INT/1000UM EXT AWWA C200-210/NBR 9797 ESP 14,29MM MEDINDO 6,0M DE 813 POL 32”
314080 | TUBO ACO CARBONO ASTM A1018SS GR40 PP EPOXI AZUL 406UM INT/1000UM EXT AWWA C200-210/NBR 9797 ESP 14,29MM MEDINDO 6,0M DE 914 POL 36”
314120 | TUBO ACO CARBONO ASTM A1018SS GR40 PP EPOXI AZUL 406UM INT/1000UM EXT AWWA C200-210/NBR 9797 ESP 14,29MM MEDINDO 6,0M DE 914 POL 36”
314114 | TUBO ACO CARBONO ASTM A1018SS GR40 PP EPOXI AZUL 406UM INT/1000UM EXT AWWA C200-210/NBR 9797 ESP 14,29MM MEDINDO 6,0M PARA ESGOTO DE 1016 POL 40”
314163 | TUBO ACO CARBONO ASTM A1018SS GR40 PP EPOXI AZUL 406UM INT/1000UM EXT AWWA C200-210/NBR 9797 ESP 14,29MM MEDINDO 6,0M PARA ESGOTO DE 1016 POL 40”
314044 | TUBO ACO CARBONO ASTM A1018SS GR40 PP EPOXI AZUL 406UM INT/1000UM EXT AWWA C200-210/NBR 9797 ESP 6,35MM MEDINDO 6,0M DE 1219 POL 48”
321965 | TUBO ACO CARBONO ASTM A1018SS GR40 PP EPOXI AZUL 406UM INT/1000UM EXT AWWA C200-210/NBR 9797 ESP 6,35MM MEDINDO 6,0M DE 203 POL 8”
321966 | TUBO ACO CARBONO ASTM A1018SS GR40 PP EPOXI AZUL 406UM INT/1000UM EXT AWWA C200-210/NBR 9797 ESP 6,35MM MEDINDO 6,0M DE 254 POL 10”
321968 | TUBO ACO CARBONO ASTM A1018SS GR40 PP EPOXI AZUL 406UM INT/1000UM EXT AWWA C200-210/NBR 9797 ESP 6,35MM MEDINDO 6,0M DE 406 POL 16”
314039 | TUBO ACO CARBONO ASTM A1018SS GR40 PP EPOXI AZUL 406UM INT/1000UM EXT AWWA C200-210/NBR 9797 ESP 6,35MM MEDINDO 6,0M DE 610 POL 24”
314040 | TUBO ACO CARBONO ASTM A1018SS GR40 PP EPOXI AZUL 406UM INT/1000UM EXT AWWA C200-210/NBR 9797 ESP 6,35MM MEDINDO 6,0M DE 711 POL 28”
314041 | TUBO ACO CARBONO ASTM A1018SS GR40 PP EPOXI AZUL 406UM INT/1000UM EXT AWWA C200-210/NBR 9797 ESP 6,35MM MEDINDO 6,0M DE 813 POL 32”
314042 | TUBO ACO CARBONO ASTM A1018SS GR40 PP EPOXI AZUL 406UM INT/1000UM EXT AWWA C200-210/NBR 9797 ESP 6,35MM MEDINDO 6,0M DE 914 POL 36”
314049 | TUBO ACO CARBONO ASTM A1018SS GR40 PP EPOXI AZUL 406UM INT/1000UM EXT AWWA C200-210/NBR 9797 ESP 7,14MM MEDINDO 6,0M DE 1016 POL 40”
314050 | TUBO ACO CARBONO ASTM A1018SS GR40 PP EPOXI AZUL 406UM INT/1000UM EXT AWWA C200-210/NBR 9797 ESP 7,14MM MEDINDO 6,0M DE 1219 POL 48”
314047 | TUBO ACO CARBONO ASTM A1018SS GR40 PP EPOXI AZUL 406UM INT/1000UM EXT AWWA C200-210/NBR 9797 ESP 7,14MM MEDINDO 6,0M DE 610 POL 24”
314046 | TUBO ACO CARBONO ASTM A1018SS GR40 PP EPOXI AZUL 406UM INT/1000UM EXT AWWA C200-210/NBR 9797 ESP 7,14MM MEDINDO 6,0M DE 711 POL 28”
314045 | TUBO ACO CARBONO ASTM A1018SS GR40 PP EPOXI AZUL 406UM INT/1000UM EXT AWWA C200-210/NBR 9797 ESP 7,14MM MEDINDO 6,0M DE 813 POL 32”
314048 | TUBO ACO CARBONO ASTM A1018SS GR40 PP EPOXI AZUL 406UM INT/1000UM EXT AWWA C200-210/NBR 9797 ESP 7,14MM MEDINDO 6,0M DE 914 POL 36”
314055 | TUBO ACO CARBONO ASTM A1018SS GR40 PP EPOXI AZUL 406UM INT/1000UM EXT AWWA C200-210/NBR 9797 ESP 7,94MM MEDINDO 6,0M DE 1016 POL 40”
314056 | TUBO ACO CARBONO ASTM A1018SS GR40 PP EPOXI AZUL 406UM INT/1000UM EXT AWWA C200-210/NBR 9797 ESP 7,94MM MEDINDO 6,0M DE 1219 POL 48”
321967 | TUBO ACO CARBONO ASTM A1018SS GR40 PP EPOXI AZUL 406UM INT/1000UM EXT AWWA C200-210/NBR 9797 ESP 7,94MM MEDINDO 6,0M DE 457 POL 18”
321969 | TUBO ACO CARBONO ASTM A1018SS GR40 PP EPOXI AZUL 406UM INT/1000UM EXT AWWA C200-210/NBR 9797 ESP 7,94MM MEDINDO 6,0M DE 508 POL 20”
321975 | TUBO ACO CARBONO ASTM A1018SS GR40 PP EPOXI AZUL 406UM INT/1000UM EXT AWWA C200-210/NBR 9797 ESP 7,94MM MEDINDO 6,0M DE 559 POL 22”
314051 | TUBO ACO CARBONO ASTM A1018SS GR40 PP EPOXI AZUL 406UM INT/1000UM EXT AWWA C200-210/NBR 9797 ESP 7,94MM MEDINDO 6,0M DE 610 POL 24”
314052 | TUBO ACO CARBONO ASTM A1018SS GR40 PP EPOXI AZUL 406UM INT/1000UM EXT AWWA C200-210/NBR 9797 ESP 7,94MM MEDINDO 6,0M DE 711 POL 28”
314053 | TUBO ACO CARBONO ASTM A1018SS GR40 PP EPOXI AZUL 406UM INT/1000UM EXT AWWA C200-210/NBR 9797 ESP 7,94MM MEDINDO 6,0M DE 813 POL 32”
314054 | TUBO ACO CARBONO ASTM A1018SS GR40 PP EPOXI AZUL 406UM INT/1000UM EXT AWWA C200-210/NBR 9797 ESP 7,94MM MEDINDO 6,0M DE 914 POL 36”
314061 | TUBO ACO CARBONO ASTM A1018SS GR40 PP EPOXI AZUL 406UM INT/1000UM EXT AWWA C200-210/NBR 9797 ESP 9,53MM MEDINDO 6,0M DE 1016 POL 40”
314062 | TUBO ACO CARBONO ASTM A1018SS GR40 PP EPOXI AZUL 406UM INT/1000UM EXT AWWA C200-210/NBR 9797 ESP 9,53MM MEDINDO 6,0M DE 1219 POL 48”
314057 | TUBO ACO CARBONO ASTM A1018SS GR40 PP EPOXI AZUL 406UM INT/1000UM EXT AWWA C200-210/NBR 9797 ESP 9,53MM MEDINDO 6,0M DE 610 POL 24”
314058 | TUBO ACO CARBONO ASTM A1018SS GR40 PP EPOXI AZUL 406UM INT/1000UM EXT AWWA C200-210/NBR 9797 ESP 9,53MM MEDINDO 6,0M DE 711 POL 28”
314059 | TUBO ACO CARBONO ASTM A1018SS GR40 PP EPOXI AZUL 406UM INT/1000UM EXT AWWA C200-210/NBR 9797 ESP 9,53MM MEDINDO 6,0M DE 813 POL 32”
314060 | TUBO ACO CARBONO ASTM A1018SS GR40 PP EPOXI AZUL 406UM INT/1000UM EXT AWWA C200-210/NBR 9797 ESP 9,53MM MEDINDO 6,0M DE 914 POL 36”
314109 | TUBO ACO CARBONO ASTM A1018SS GR40 PP EPOXI OCRE 406UM INT/1000UM EXT AWWA C200-210/NBR 9797 ESP 11,11MM MEDINDO 6,0M PARA ESGOTO DE 610 POL 24”
314110 | TUBO ACO CARBONO ASTM A1018SS GR40 PP EPOXI OCRE 406UM INT/1000UM EXT AWWA C200-210/NBR 9797 ESP 11,11MM MEDINDO 6,0M PARA ESGOTO DE 711 POL 28”
314112 | TUBO ACO CARBONO ASTM A1018SS GR40 PP EPOXI OCRE 406UM INT/1000UM EXT AWWA C200-210/NBR 9797 ESP 11,11MM MEDINDO 6,0M PARA ESGOTO DE 813 POL 32”
314113 | TUBO ACO CARBONO ASTM A1018SS GR40 PP EPOXI OCRE 406UM INT/1000UM EXT AWWA C200-210/NBR 9797 ESP 11,11MM MEDINDO 6,0M PARA ESGOTO DE 914 POL 36”
314159 | TUBO ACO CARBONO ASTM A1018SS GR40 PP EPOXI OCRE 406UM INT/1000UM EXT AWWA C200-210/NBR 9797 ESP 14,29MM MEDINDO 6,0M PARA ESGOTO DE 610 POL 24”
314083 | TUBO ACO CARBONO ASTM A1018SS GR40 PP EPOXI OCRE 406UM INT/1000UM EXT AWWA C200-210/NBR 9797 ESP 14,29MM MEDINDO 6,0M PARA ESGOTO DE 610 POL 24”
314160 | TUBO ACO CARBONO ASTM A1018SS GR40 PP EPOXI OCRE 406UM INT/1000UM EXT AWWA C200-210/NBR 9797 ESP 14,29MM MEDINDO 6,0M PARA ESGOTO DE 711 POL 28”
314162 | TUBO ACO CARBONO ASTM A1018SS GR40 PP EPOXI OCRE 406UM INT/1000UM EXT AWWA C200-210/NBR 9797 ESP 14,29MM MEDINDO 6,0M PARA ESGOTO DE 914 POL 36”
314084 | TUBO ACO CARBONO ASTM A1018SS GR40 PP EPOXI OCRE 406UM INT/1000UM EXT AWWA C200-210/NBR 9797 ESP 6,35MM MEDINDO 6,0M PARA ESGOTO DE 711 POL 28”
314086 | TUBO ACO CARBONO ASTM A1018SS GR40 PP EPOXI OCRE 406UM INT/1000UM EXT AWWA C200-210/NBR 9797 ESP 6,35MM MEDINDO 6,0M PARA ESGOTO DE 813 POL 32”
314087 | TUBO ACO CARBONO ASTM A1018SS GR40 PP EPOXI OCRE 406UM INT/1000UM EXT AWWA C200-210/NBR 9797 ESP 6,35MM MEDINDO 6,0M PARA ESGOTO DE 914 POL 36”
314097 | TUBO ACO CARBONO ASTM A1018SS GR40 PP EPOXI OCRE 406UM INT/1000UM EXT AWWA C200-210/NBR 9797 ESP 7,14MM MEDINDO 6,0M PARA ESGOTO DE 1016 POL 40”
314098 | TUBO ACO CARBONO ASTM A1018SS GR40 PP EPOXI OCRE 406UM INT/1000UM EXT AWWA C200-210/NBR 9797 ESP 7,14MM MEDINDO 6,0M PARA ESGOTO DE 1219 POL 48”
314091 | TUBO ACO CARBONO ASTM A1018SS GR40 PP EPOXI OCRE 406UM INT/1000UM EXT AWWA C200-210/NBR 9797 ESP 7,14MM MEDINDO 6,0M PARA ESGOTO DE 610 POL 24”
314102 | TUBO ACO CARBONO ASTM A1018SS GR40 PP EPOXI OCRE 406UM INT/1000UM EXT AWWA C200-210/NBR 9797 ESP 7,94MM MEDINDO 6,0M PARA ESGOTO DE 1219 DN1200
314099 | TUBO ACO CARBONO ASTM A1018SS GR40 PP EPOXI OCRE 406UM INT/1000UM EXT AWWA C200-210/NBR 9797 ESP 7,94MM MEDINDO 6,0M PARA ESGOTO DE 610 POL 24”
314164 | TUBO ACO CARBONO ASTM A1018SS GR40 PP EPOXI OCRE 406UM INT/1000UM EXT AWWA C200-210/NBR 9797 ESP 7,94MM MEDINDO 6,0M PARA ESGOTO DE 711 POL 28”
314165 | TUBO ACO CARBONO ASTM A1018SS GR40 PP EPOXI OCRE 406UM INT/1000UM EXT AWWA C200-210/NBR 9797 ESP 7,94MM MEDINDO 6,0M PARA ESGOTO DE 813 POL 32”
314100 | TUBO ACO CARBONO ASTM A1018SS GR40 PP EPOXI OCRE 406UM INT/1000UM EXT AWWA C200-210/NBR 9797 ESP 7,94MM MEDINDO 6,0M PARA ESGOTO DE 914 POL 36”
314108 | TUBO ACO CARBONO ASTM A1018SS GR40 PP EPOXI OCRE 406UM INT/1000UM EXT AWWA C200-210/NBR 9797 ESP 9,53MM MEDINDO 6,0M PARA ESGOTO DE 1219 POL 48”
314103 | TUBO ACO CARBONO ASTM A1018SS GR40 PP EPOXI OCRE 406UM INT/1000UM EXT AWWA C200-210/NBR 9797 ESP 9,53MM MEDINDO 6,0M PARA ESGOTO DE 610 POL 24”
314104 | TUBO ACO CARBONO ASTM A1018SS GR40 PP EPOXI OCRE 406UM INT/1000UM EXT AWWA C200-210/NBR 9797 ESP 9,53MM MEDINDO 6,0M PARA ESGOTO DE 711 POL 28”
314105 | TUBO ACO CARBONO ASTM A1018SS GR40 PP EPOXI OCRE 406UM INT/1000UM EXT AWWA C200-210/NBR 9797 ESP 9,53MM MEDINDO 6,0M PARA ESGOTO DE 813 POL 32”
314106 | TUBO ACO CARBONO ASTM A1018SS GR40 PP EPOXI OCRE 406UM INT/1000UM EXT AWWA C200-210/NBR 9797 ESP 9,53MM MEDINDO 6,0M PARA ESGOTO DE 914 POL 36”
321637 | TUBO ACO CARBONO CHAPA MULTIPLA CORRUGADA CIRCULAR ESP 10MM (PARA TRAVESSIA SOB RODOVIA) COMPRIMENTO 1,0M DN1500
321635 | TUBO ACO CARBONO CHAPA MULTIPLA CORRUGADA CIRCULAR ESP 11,5MM (PARA TRAVESSIA SOB RODOVIA) COMPRIMENTO 1,0M DN1300
321638 | TUBO ACO CARBONO CHAPA MULTIPLA CORRUGADA CIRCULAR ESP 14,9MM (PARA TRAVESSIA SOB FERROVIA) COMPRIMENTO 1,0M DN1300
321642 | TUBO ACO CARBONO CHAPA MULTIPLA CORRUGADA CIRCULAR ESP 17,3MM (PARA TRAVESSIA SOB FERROVIA) COMPRIMENTO 1,0M DN1500
306723 | TUBO ACO CARBONO GALVANIZADO A FOGO CLASSE PRESSAO MEDIA COM COSTURA LONGITUDINAL 6M ROSCA BSP 1POL
306724 | TUBO ACO CARBONO GALVANIZADO A FOGO CLASSE PRESSAO MEDIA COM COSTURA LONGITUDINAL 6M ROSCA BSP 2POL
306725 | TUBO ACO CARBONO GALVANIZADO A FOGO CLASSE PRESSAO MEDIA COM COSTURA LONGITUDINAL 6M ROSCA BSP 3POL
306726 | TUBO ACO CARBONO GALVANIZADO A FOGO CLASSE PRESSAO MEDIA COM COSTURA LONGITUDINAL 6M ROSCA BSP 4POL
306727 | TUBO ACO CARBONO GALVANIZADO A FOGO CLASSE PRESSAO MEDIA COM COSTURA LONGITUDINAL 6M ROSCA BSP 5POL
306731 | TUBO ACO CARBONO GALVANIZADO A FOGO CLASSE PRESSAO MEDIA COM COSTURA LONGITUDINAL 6M ROSCA BSP 6POL
310925 | TUBO ACO CARBONO GALVANIZADO A FOGO CLASSE PRESSAO MEDIA COM COSTURA LONGITUDINAL 6M ROSCA BSP POL 1.1/2”
310926 | TUBO ACO CARBONO GALVANIZADO A FOGO CLASSE PRESSAO MEDIA COM COSTURA LONGITUDINAL 6M ROSCA BSP POL 1.1/4”
310923 | TUBO ACO CARBONO GALVANIZADO A FOGO CLASSE PRESSAO MEDIA COM COSTURA LONGITUDINAL 6M ROSCA BSP POL 1/2”
310927 | TUBO ACO CARBONO GALVANIZADO A FOGO CLASSE PRESSAO MEDIA COM COSTURA LONGITUDINAL 6M ROSCA BSP POL 2.1/2”
310928 | TUBO ACO CARBONO GALVANIZADO A FOGO CLASSE PRESSAO MEDIA COM COSTURA LONGITUDINAL 6M ROSCA BSP POL 3.1/2”
310924 | TUBO ACO CARBONO GALVANIZADO A FOGO CLASSE PRESSAO MEDIA COM COSTURA LONGITUDINAL 6M ROSCA BSP POL 3/4”
312503 | TUBO ACO CARBONO GALVANIZADO A FOGO GRAU A STD SCH 40 COM COSTURA LONGITUDINAL 6M ROSCA NPT POL 1.1/2”
312502 | TUBO ACO CARBONO GALVANIZADO A FOGO GRAU A STD SCH 40 COM COSTURA LONGITUDINAL 6M ROSCA NPT POL 1.1/4
312499 | TUBO ACO CARBONO GALVANIZADO A FOGO GRAU A STD SCH 40 COM COSTURA LONGITUDINAL 6M ROSCA NPT POL 1/2”
312496 | TUBO ACO CARBONO GALVANIZADO A FOGO GRAU A STD SCH 40 COM COSTURA LONGITUDINAL 6M ROSCA NPT POL 1/4”
312495 | TUBO ACO CARBONO GALVANIZADO A FOGO GRAU A STD SCH 40 COM COSTURA LONGITUDINAL 6M ROSCA NPT POL 1/8”
312501 | TUBO ACO CARBONO GALVANIZADO A FOGO GRAU A STD SCH 40 COM COSTURA LONGITUDINAL 6M ROSCA NPT POL 1”
312505 | TUBO ACO CARBONO GALVANIZADO A FOGO GRAU A STD SCH 40 COM COSTURA LONGITUDINAL 6M ROSCA NPT POL 2.1/2”
312504 | TUBO ACO CARBONO GALVANIZADO A FOGO GRAU A STD SCH 40 COM COSTURA LONGITUDINAL 6M ROSCA NPT POL 2”
312500 | TUBO ACO CARBONO GALVANIZADO A FOGO GRAU A STD SCH 40 COM COSTURA LONGITUDINAL 6M ROSCA NPT POL 3/4”
312498 | TUBO ACO CARBONO GALVANIZADO A FOGO GRAU A STD SCH 40 COM COSTURA LONGITUDINAL 6M ROSCA NPT POL 3/8”
312506 | TUBO ACO CARBONO GALVANIZADO A FOGO GRAU A STD SCH 40 COM COSTURA LONGITUDINAL 6M ROSCA NPT POL 3”
312507 | TUBO ACO CARBONO GALVANIZADO A FOGO GRAU A STD SCH 40 COM COSTURA LONGITUDINAL 6M ROSCA NPT POL 4”
312508 | TUBO ACO CARBONO GALVANIZADO A FOGO GRAU A STD SCH 40 COM COSTURA LONGITUDINAL 6M ROSCA NPT POL 5”
312509 | TUBO ACO CARBONO GALVANIZADO A FOGO GRAU A STD SCH 40 COM COSTURA LONGITUDINAL 6M ROSCA NPT POL 6”
320569 | TUBO ACO INOX 316L PP ASME B16.9 COM COSTURA SCH5S MEDINDO 1,50M POL 8”
322014 | TUBO ACO INOX 316L PP COM COSTURA ASME B16.9 SCH5 MEDINDO 0,50M POL 14”
320708 | TUBO ACO INOX 316L PP COM COSTURA ASME B16.9 SCH5S MEDINDO 0,25M POL 1.1/2”
320554 | TUBO ACO INOX 316L PP COM COSTURA ASME B16.9 SCH5S MEDINDO 0,25M POL 10”
322557 | TUBO ACO INOX 316L PP COM COSTURA ASME B16.9 SCH5S MEDINDO 0,25M POL 14”
320774 | TUBO ACO INOX 316L PP COM COSTURA ASME B16.9 SCH5S MEDINDO 0,25M POL 2.1/2”
320755 | TUBO ACO INOX 316L PP COM COSTURA ASME B16.9 SCH5S MEDINDO 0,25M POL 2”
322539 | TUBO ACO INOX 316L PP COM COSTURA ASME B16.9 SCH5S MEDINDO 0,25M POL 26”
320790 | TUBO ACO INOX 316L PP COM COSTURA ASME B16.9 SCH5S MEDINDO 0,25M POL 3”
320555 | TUBO ACO INOX 316L PP COM COSTURA ASME B16.9 SCH5S MEDINDO 0,25M POL 6”
320556 | TUBO ACO INOX 316L PP COM COSTURA ASME B16.9 SCH5S MEDINDO 0,25M POL 8”
320709 | TUBO ACO INOX 316L PP COM COSTURA ASME B16.9 SCH5S MEDINDO 0,50M POL 1.1/2”
320663 | TUBO ACO INOX 316L PP COM COSTURA ASME B16.9 SCH5S MEDINDO 0,50M POL 1”
320557 | TUBO ACO INOX 316L PP COM COSTURA ASME B16.9 SCH5S MEDINDO 0,50M POL 10”
320775 | TUBO ACO INOX 316L PP COM COSTURA ASME B16.9 SCH5S MEDINDO 0,50M POL 2.1/2”
320756 | TUBO ACO INOX 316L PP COM COSTURA ASME B16.9 SCH5S MEDINDO 0,50M POL 2”
322541 | TUBO ACO INOX 316L PP COM COSTURA ASME B16.9 SCH5S MEDINDO 0,50M POL 26”
320791 | TUBO ACO INOX 316L PP COM COSTURA ASME B16.9 SCH5S MEDINDO 0,50M POL 3”
320558 | TUBO ACO INOX 316L PP COM COSTURA ASME B16.9 SCH5S MEDINDO 0,50M POL 6”
320559 | TUBO ACO INOX 316L PP COM COSTURA ASME B16.9 SCH5S MEDINDO 0,50M POL 8”
320713 | TUBO ACO INOX 316L PP COM COSTURA ASME B16.9 SCH5S MEDINDO 0,75M POL 1.1/2”
320666 | TUBO ACO INOX 316L PP COM COSTURA ASME B16.9 SCH5S MEDINDO 0,75M POL 1”
320560 | TUBO ACO INOX 316L PP COM COSTURA ASME B16.9 SCH5S MEDINDO 0,75M POL 10”
322571 | TUBO ACO INOX 316L PP COM COSTURA ASME B16.9 SCH5S MEDINDO 0,75M POL 14”
320776 | TUBO ACO INOX 316L PP COM COSTURA ASME B16.9 SCH5S MEDINDO 0,75M POL 2.1/2”
320757 | TUBO ACO INOX 316L PP COM COSTURA ASME B16.9 SCH5S MEDINDO 0,75M POL 2”
322542 | TUBO ACO INOX 316L PP COM COSTURA ASME B16.9 SCH5S MEDINDO 0,75M POL 26”
320792 | TUBO ACO INOX 316L PP COM COSTURA ASME B16.9 SCH5S MEDINDO 0,75M POL 3”
320561 | TUBO ACO INOX 316L PP COM COSTURA ASME B16.9 SCH5S MEDINDO 0,75M POL 4”
320562 | TUBO ACO INOX 316L PP COM COSTURA ASME B16.9 SCH5S MEDINDO 0,75M POL 6”
320563 | TUBO ACO INOX 316L PP COM COSTURA ASME B16.9 SCH5S MEDINDO 0,75M POL 8”
320714 | TUBO ACO INOX 316L PP COM COSTURA ASME B16.9 SCH5S MEDINDO 1,00M POL 1.1/2”
320667 | TUBO ACO INOX 316L PP COM COSTURA ASME B16.9 SCH5S MEDINDO 1,00M POL 1”
320564 | TUBO ACO INOX 316L PP COM COSTURA ASME B16.9 SCH5S MEDINDO 1,00M POL 10”
322017 | TUBO ACO INOX 316L PP COM COSTURA ASME B16.9 SCH5S MEDINDO 1,00M POL 14”
320777 | TUBO ACO INOX 316L PP COM COSTURA ASME B16.9 SCH5S MEDINDO 1,00M POL 2.1/2”
320758 | TUBO ACO INOX 316L PP COM COSTURA ASME B16.9 SCH5S MEDINDO 1,00M POL 2”
322543 | TUBO ACO INOX 316L PP COM COSTURA ASME B16.9 SCH5S MEDINDO 1,00M POL 26”
320793 | TUBO ACO INOX 316L PP COM COSTURA ASME B16.9 SCH5S MEDINDO 1,00M POL 3”
320565 | TUBO ACO INOX 316L PP COM COSTURA ASME B16.9 SCH5S MEDINDO 1,00M POL 6”
320566 | TUBO ACO INOX 316L PP COM COSTURA ASME B16.9 SCH5S MEDINDO 1,00M POL 8”
320723 | TUBO ACO INOX 316L PP COM COSTURA ASME B16.9 SCH5S MEDINDO 1,50M POL 1.1/2”
320668 | TUBO ACO INOX 316L PP COM COSTURA ASME B16.9 SCH5S MEDINDO 1,50M POL 1”
320567 | TUBO ACO INOX 316L PP COM COSTURA ASME B16.9 SCH5S MEDINDO 1,50M POL 10”
322572 | TUBO ACO INOX 316L PP COM COSTURA ASME B16.9 SCH5S MEDINDO 1,50M POL 14”
320778 | TUBO ACO INOX 316L PP COM COSTURA ASME B16.9 SCH5S MEDINDO 1,50M POL 2.1/2”
320759 | TUBO ACO INOX 316L PP COM COSTURA ASME B16.9 SCH5S MEDINDO 1,50M POL 2”
322544 | TUBO ACO INOX 316L PP COM COSTURA ASME B16.9 SCH5S MEDINDO 1,50M POL 26”
320794 | TUBO ACO INOX 316L PP COM COSTURA ASME B16.9 SCH5S MEDINDO 1,50M POL 3”
320568 | TUBO ACO INOX 316L PP COM COSTURA ASME B16.9 SCH5S MEDINDO 1,50M POL 6”
320724 | TUBO ACO INOX 316L PP COM COSTURA ASME B16.9 SCH5S MEDINDO 2,00M POL 1.1/2”
320669 | TUBO ACO INOX 316L PP COM COSTURA ASME B16.9 SCH5S MEDINDO 2,00M POL 1”
320570 | TUBO ACO INOX 316L PP COM COSTURA ASME B16.9 SCH5S MEDINDO 2,00M POL 10”
322573 | TUBO ACO INOX 316L PP COM COSTURA ASME B16.9 SCH5S MEDINDO 2,00M POL 14”
320779 | TUBO ACO INOX 316L PP COM COSTURA ASME B16.9 SCH5S MEDINDO 2,00M POL 2.1/2”
320760 | TUBO ACO INOX 316L PP COM COSTURA ASME B16.9 SCH5S MEDINDO 2,00M POL 2”
322546 | TUBO ACO INOX 316L PP COM COSTURA ASME B16.9 SCH5S MEDINDO 2,00M POL 26”
320795 | TUBO ACO INOX 316L PP COM COSTURA ASME B16.9 SCH5S MEDINDO 2,00M POL 3”
320572 | TUBO ACO INOX 316L PP COM COSTURA ASME B16.9 SCH5S MEDINDO 2,00M POL 6”
320573 | TUBO ACO INOX 316L PP COM COSTURA ASME B16.9 SCH5S MEDINDO 2,00M POL 8”
320729 | TUBO ACO INOX 316L PP COM COSTURA ASME B16.9 SCH5S MEDINDO 2,50M POL 1.1/2”
320670 | TUBO ACO INOX 316L PP COM COSTURA ASME B16.9 SCH5S MEDINDO 2,50M POL 1”
320574 | TUBO ACO INOX 316L PP COM COSTURA ASME B16.9 SCH5S MEDINDO 2,50M POL 10”
322574 | TUBO ACO INOX 316L PP COM COSTURA ASME B16.9 SCH5S MEDINDO 2,50M POL 14”
320780 | TUBO ACO INOX 316L PP COM COSTURA ASME B16.9 SCH5S MEDINDO 2,50M POL 2.1/2”
320766 | TUBO ACO INOX 316L PP COM COSTURA ASME B16.9 SCH5S MEDINDO 2,50M POL 2”
320796 | TUBO ACO INOX 316L PP COM COSTURA ASME B16.9 SCH5S MEDINDO 2,50M POL 3”
320575 | TUBO ACO INOX 316L PP COM COSTURA ASME B16.9 SCH5S MEDINDO 2,50M POL 6”
320576 | TUBO ACO INOX 316L PP COM COSTURA ASME B16.9 SCH5S MEDINDO 2,50M POL 8”
320730 | TUBO ACO INOX 316L PP COM COSTURA ASME B16.9 SCH5S MEDINDO 3,00M POL 1.1/2”
320671 | TUBO ACO INOX 316L PP COM COSTURA ASME B16.9 SCH5S MEDINDO 3,00M POL 1”
320577 | TUBO ACO INOX 316L PP COM COSTURA ASME B16.9 SCH5S MEDINDO 3,00M POL 10”
322588 | TUBO ACO INOX 316L PP COM COSTURA ASME B16.9 SCH5S MEDINDO 3,00M POL 14”
320781 | TUBO ACO INOX 316L PP COM COSTURA ASME B16.9 SCH5S MEDINDO 3,00M POL 2.1/2”
320767 | TUBO ACO INOX 316L PP COM COSTURA ASME B16.9 SCH5S MEDINDO 3,00M POL 2”
322548 | TUBO ACO INOX 316L PP COM COSTURA ASME B16.9 SCH5S MEDINDO 3,00M POL 26”
320797 | TUBO ACO INOX 316L PP COM COSTURA ASME B16.9 SCH5S MEDINDO 3,00M POL 3”
320578 | TUBO ACO INOX 316L PP COM COSTURA ASME B16.9 SCH5S MEDINDO 3,00M POL 4”
320579 | TUBO ACO INOX 316L PP COM COSTURA ASME B16.9 SCH5S MEDINDO 3,00M POL 6”
320580 | TUBO ACO INOX 316L PP COM COSTURA ASME B16.9 SCH5S MEDINDO 3,00M POL 8”
320582 | TUBO ACO INOX 316L PP COM COSTURA ASME B16.9 SCH5S MEDINDO 3,50 POL 6"
320731 | TUBO ACO INOX 316L PP COM COSTURA ASME B16.9 SCH5S MEDINDO 3,50M POL 1.1/2”
320674 | TUBO ACO INOX 316L PP COM COSTURA ASME B16.9 SCH5S MEDINDO 3,50M POL 1”
320581 | TUBO ACO INOX 316L PP COM COSTURA ASME B16.9 SCH5S MEDINDO 3,50M POL 10”
322589 | TUBO ACO INOX 316L PP COM COSTURA ASME B16.9 SCH5S MEDINDO 3,50M POL 14”
320783 | TUBO ACO INOX 316L PP COM COSTURA ASME B16.9 SCH5S MEDINDO 3,50M POL 2.1/2”
320768 | TUBO ACO INOX 316L PP COM COSTURA ASME B16.9 SCH5S MEDINDO 3,50M POL 2”
322549 | TUBO ACO INOX 316L PP COM COSTURA ASME B16.9 SCH5S MEDINDO 3,50M POL 26”
320798 | TUBO ACO INOX 316L PP COM COSTURA ASME B16.9 SCH5S MEDINDO 3,50M POL 3”
320583 | TUBO ACO INOX 316L PP COM COSTURA ASME B16.9 SCH5S MEDINDO 3,50M POL 8”
320732 | TUBO ACO INOX 316L PP COM COSTURA ASME B16.9 SCH5S MEDINDO 4,00M POL 1.1/2”
320584 | TUBO ACO INOX 316L PP COM COSTURA ASME B16.9 SCH5S MEDINDO 4,00M POL 1/2”
320684 | TUBO ACO INOX 316L PP COM COSTURA ASME B16.9 SCH5S MEDINDO 4,00M POL 1”
320585 | TUBO ACO INOX 316L PP COM COSTURA ASME B16.9 SCH5S MEDINDO 4,00M POL 10”
322591 | TUBO ACO INOX 316L PP COM COSTURA ASME B16.9 SCH5S MEDINDO 4,00M POL 14”
320785 | TUBO ACO INOX 316L PP COM COSTURA ASME B16.9 SCH5S MEDINDO 4,00M POL 2.1/2”
320769 | TUBO ACO INOX 316L PP COM COSTURA ASME B16.9 SCH5S MEDINDO 4,00M POL 2”
322020 | TUBO ACO INOX 316L PP COM COSTURA ASME B16.9 SCH5S MEDINDO 4,00M POL 26”
322550 | TUBO ACO INOX 316L PP COM COSTURA ASME B16.9 SCH5S MEDINDO 4,00M POL 26”
320586 | TUBO ACO INOX 316L PP COM COSTURA ASME B16.9 SCH5S MEDINDO 4,00M POL 4”
320587 | TUBO ACO INOX 316L PP COM COSTURA ASME B16.9 SCH5S MEDINDO 4,00M POL 6”
320588 | TUBO ACO INOX 316L PP COM COSTURA ASME B16.9 SCH5S MEDINDO 4,00M POL 8”
320733 | TUBO ACO INOX 316L PP COM COSTURA ASME B16.9 SCH5S MEDINDO 4,50M POL 1.1/2”
320689 | TUBO ACO INOX 316L PP COM COSTURA ASME B16.9 SCH5S MEDINDO 4,50M POL 1”
320589 | TUBO ACO INOX 316L PP COM COSTURA ASME B16.9 SCH5S MEDINDO 4,50M POL 10”
322592 | TUBO ACO INOX 316L PP COM COSTURA ASME B16.9 SCH5S MEDINDO 4,50M POL 14”
320786 | TUBO ACO INOX 316L PP COM COSTURA ASME B16.9 SCH5S MEDINDO 4,50M POL 2.1/2”
320770 | TUBO ACO INOX 316L PP COM COSTURA ASME B16.9 SCH5S MEDINDO 4,50M POL 2”
322552 | TUBO ACO INOX 316L PP COM COSTURA ASME B16.9 SCH5S MEDINDO 4,50M POL 26”
320800 | TUBO ACO INOX 316L PP COM COSTURA ASME B16.9 SCH5S MEDINDO 4,50M POL 3”
320590 | TUBO ACO INOX 316L PP COM COSTURA ASME B16.9 SCH5S MEDINDO 4,50M POL 6”
320591 | TUBO ACO INOX 316L PP COM COSTURA ASME B16.9 SCH5S MEDINDO 4,50M POL 8”
320734 | TUBO ACO INOX 316L PP COM COSTURA ASME B16.9 SCH5S MEDINDO 5,00M POL 1.1/2”
320698 | TUBO ACO INOX 316L PP COM COSTURA ASME B16.9 SCH5S MEDINDO 5,00M POL 1”
320592 | TUBO ACO INOX 316L PP COM COSTURA ASME B16.9 SCH5S MEDINDO 5,00M POL 10”
322018 | TUBO ACO INOX 316L PP COM COSTURA ASME B16.9 SCH5S MEDINDO 5,00M POL 14”
320787 | TUBO ACO INOX 316L PP COM COSTURA ASME B16.9 SCH5S MEDINDO 5,00M POL 2.1/2”
320771 | TUBO ACO INOX 316L PP COM COSTURA ASME B16.9 SCH5S MEDINDO 5,00M POL 2”
322553 | TUBO ACO INOX 316L PP COM COSTURA ASME B16.9 SCH5S MEDINDO 5,00M POL 26”
320801 | TUBO ACO INOX 316L PP COM COSTURA ASME B16.9 SCH5S MEDINDO 5,00M POL 3”
320593 | TUBO ACO INOX 316L PP COM COSTURA ASME B16.9 SCH5S MEDINDO 5,00M POL 6”
320594 | TUBO ACO INOX 316L PP COM COSTURA ASME B16.9 SCH5S MEDINDO 5,00M POL 8”
320753 | TUBO ACO INOX 316L PP COM COSTURA ASME B16.9 SCH5S MEDINDO 5,50M POL 1.1/2”
320703 | TUBO ACO INOX 316L PP COM COSTURA ASME B16.9 SCH5S MEDINDO 5,50M POL 1”
320595 | TUBO ACO INOX 316L PP COM COSTURA ASME B16.9 SCH5S MEDINDO 5,50M POL 10”
322593 | TUBO ACO INOX 316L PP COM COSTURA ASME B16.9 SCH5S MEDINDO 5,50M POL 14”
320788 | TUBO ACO INOX 316L PP COM COSTURA ASME B16.9 SCH5S MEDINDO 5,50M POL 2.1/2”
320772 | TUBO ACO INOX 316L PP COM COSTURA ASME B16.9 SCH5S MEDINDO 5,50M POL 2”
322554 | TUBO ACO INOX 316L PP COM COSTURA ASME B16.9 SCH5S MEDINDO 5,50M POL 26”
320802 | TUBO ACO INOX 316L PP COM COSTURA ASME B16.9 SCH5S MEDINDO 5,50M POL 3”
320596 | TUBO ACO INOX 316L PP COM COSTURA ASME B16.9 SCH5S MEDINDO 5,50M POL 6”
320597 | TUBO ACO INOX 316L PP COM COSTURA ASME B16.9 SCH5S MEDINDO 5,50M POL 8”
320754 | TUBO ACO INOX 316L PP COM COSTURA ASME B16.9 SCH5S MEDINDO 6,00M POL 1.1/2”
320707 | TUBO ACO INOX 316L PP COM COSTURA ASME B16.9 SCH5S MEDINDO 6,00M POL 1”
320598 | TUBO ACO INOX 316L PP COM COSTURA ASME B16.9 SCH5S MEDINDO 6,00M POL 10”
322024 | TUBO ACO INOX 316L PP COM COSTURA ASME B16.9 SCH5S MEDINDO 6,00M POL 12”
322013 | TUBO ACO INOX 316L PP COM COSTURA ASME B16.9 SCH5S MEDINDO 6,00M POL 14”
320789 | TUBO ACO INOX 316L PP COM COSTURA ASME B16.9 SCH5S MEDINDO 6,00M POL 2.1/2”
320773 | TUBO ACO INOX 316L PP COM COSTURA ASME B16.9 SCH5S MEDINDO 6,00M POL 2”
322022 | TUBO ACO INOX 316L PP COM COSTURA ASME B16.9 SCH5S MEDINDO 6,00M POL 26”
322555 | TUBO ACO INOX 316L PP COM COSTURA ASME B16.9 SCH5S MEDINDO 6,00M POL 26”
320803 | TUBO ACO INOX 316L PP COM COSTURA ASME B16.9 SCH5S MEDINDO 6,00M POL 3”
320599 | TUBO ACO INOX 316L PP COM COSTURA ASME B16.9 SCH5S MEDINDO 6,00M POL 4”
320600 | TUBO ACO INOX 316L PP COM COSTURA ASME B16.9 SCH5S MEDINDO 6,00M POL 6”
320601 | TUBO ACO INOX 316L PP COM COSTURA ASME B16.9 SCH5S MEDINDO 6,00M POL 8”
318179 | TUBO CAMISA PARA HASTE DE PROLONGAMENTO ACO INOX 316 FF FF MEDINDO 3,5M PARA VALVULA BORBOLETA DN80
319733 | TUBO CPVC SCH80 PP JS ASTM F441 (COMPRIMENTO 20 PES) NSF/ANSI STD 14&61 FDA 21 8"
320242 | TUBO CPVC SCH80 PP JS ASTM F441 (COMPRIMENTO 20 PES) NSF/ANSI STD 14&61 FDA 21 POL 4”
320022 | TUBO CPVC SCH80 PP JS ASTM F441 (COMPRIMENTO 20 PES) NSF/ANSI STD 14&61 FDA 21 POL 6”
300384 | TUBO CPVC SCH80 SOLDAVEL PN10 P/ TUBULACAO DE20MM ASTM F441 NSF/ANSI STD 14&61 FDA 21 DE 20
300385 | TUBO CPVC SCH80 SOLDAVEL PN10 P/ TUBULACAO DE25MM ASTM F441 NSF/ANSI STD 14&61 FDA 21 DE 25
300386 | TUBO CPVC SCH80 SOLDAVEL PN10 P/ TUBULACAO DE32MM ASTM F441 NSF/ANSI STD 14&61 FDA 21 DE 32
300387 | TUBO CPVC SCH80 SOLDAVEL PN10 P/ TUBULACAO DE40MM ASTM F441 NSF/ANSI STD 14&61 FDA 21 DE 40
300388 | TUBO CPVC SCH80 SOLDAVEL PN10 P/ TUBULACAO DE50MM ASTM F441 NSF/ANSI STD 14&61 FDA 21 DE 50
300389 | TUBO CPVC SCH80 SOLDAVEL PN10 P/ TUBULACAO DE63MM ASTM F441 NSF/ANSI STD 14&61 FDA 21 DE 63
300390 | TUBO CPVC SCH80 SOLDAVEL PN10 P/ TUBULACAO DE75MM ASTM F441 NSF/ANSI STD 14&61 FDA 21 DE 75
312097 | TUBO CPVC SCH80 SOLDAVEL PN10 P/ TUBULACAO DE90MM ASTM F441 NSF/ANSI STD 14&61 FDA 21 DE 90
311121 | TUBO DE ACO CARBONO GALVANIZADO A FOGO CLASSE PRESSAO PESADA COM COSTURA LONGITUDINAL 6M ROSCA BSP 2POL
311114 | TUBO DE ACO CARBONO GALVANIZADO A FOGO CLASSE PRESSAO PESADA COM COSTURA LONGITUDINAL 6M ROSCA BSP POL 1.1/2”
311117 | TUBO DE ACO CARBONO GALVANIZADO A FOGO CLASSE PRESSAO PESADA COM COSTURA LONGITUDINAL 6M ROSCA BSP POL 1.1/4”
311118 | TUBO DE ACO CARBONO GALVANIZADO A FOGO CLASSE PRESSAO PESADA COM COSTURA LONGITUDINAL 6M ROSCA BSP POL 1/2”
311119 | TUBO DE ACO CARBONO GALVANIZADO A FOGO CLASSE PRESSAO PESADA COM COSTURA LONGITUDINAL 6M ROSCA BSP POL 1”
311120 | TUBO DE ACO CARBONO GALVANIZADO A FOGO CLASSE PRESSAO PESADA COM COSTURA LONGITUDINAL 6M ROSCA BSP POL 2.1/2”
311122 | TUBO DE ACO CARBONO GALVANIZADO A FOGO CLASSE PRESSAO PESADA COM COSTURA LONGITUDINAL 6M ROSCA BSP POL 3.1/2”
311123 | TUBO DE ACO CARBONO GALVANIZADO A FOGO CLASSE PRESSAO PESADA COM COSTURA LONGITUDINAL 6M ROSCA BSP POL 3/4”
311124 | TUBO DE ACO CARBONO GALVANIZADO A FOGO CLASSE PRESSAO PESADA COM COSTURA LONGITUDINAL 6M ROSCA BSP POL 3”
302948 | TUBO DE ACO CARBONO GALVANIZADO A FOGO CLASSE PRESSAO PESADA COM COSTURA LONGITUDINAL 6M ROSCA BSP POL 4”
311125 | TUBO DE ACO CARBONO GALVANIZADO A FOGO CLASSE PRESSAO PESADA COM COSTURA LONGITUDINAL 6M ROSCA BSP POL 5”
311126 | TUBO DE ACO CARBONO GALVANIZADO A FOGO CLASSE PRESSAO PESADA COM COSTURA LONGITUDINAL 6M ROSCA BSP POL 6”
233544 | TUBO DE CONCRETO ARMADO JE PB CLASSE EA2 COM ANEL DN1000
42480 | TUBO DE CONCRETO ARMADO JE PB CLASSE EA2 COM ANEL DN1200
213900 | TUBO DE CONCRETO ARMADO JE PB CLASSE EA2 COM ANEL DN1500
18929 | TUBO DE CONCRETO ARMADO JE PB CLASSE EA2 COM ANEL DN300
71374 | TUBO DE CONCRETO ARMADO JE PB CLASSE EA2 COM ANEL DN350
42463 | TUBO DE CONCRETO ARMADO JE PB CLASSE EA2 COM ANEL DN400
202894 | TUBO DE CONCRETO ARMADO JE PB CLASSE EA2 COM ANEL DN500
199621 | TUBO DE CONCRETO ARMADO JE PB CLASSE EA2 COM ANEL DN600
202908 | TUBO DE CONCRETO ARMADO JE PB CLASSE EA2 COM ANEL DN700
202916 | TUBO DE CONCRETO ARMADO JE PB CLASSE EA2 COM ANEL DN800
232645 | TUBO DE CONCRETO ARMADO JE PB CLASSE EA2 COM ANEL DN900
42501 | TUBO DE CONCRETO ARMADO JE PB CLASSE EA3 COM ANEL DN1000
300315 | TUBO DE CONCRETO ARMADO JE PB CLASSE EA3 COM ANEL DN1200
175854 | TUBO DE CONCRETO ARMADO JE PB CLASSE EA3 COM ANEL DN300
300308 | TUBO DE CONCRETO ARMADO JE PB CLASSE EA3 COM ANEL DN350
89915 | TUBO DE CONCRETO ARMADO JE PB CLASSE EA3 COM ANEL DN400
300310 | TUBO DE CONCRETO ARMADO JE PB CLASSE EA3 COM ANEL DN500
208256 | TUBO DE CONCRETO ARMADO JE PB CLASSE EA3 COM ANEL DN600
300311 | TUBO DE CONCRETO ARMADO JE PB CLASSE EA3 COM ANEL DN700
300312 | TUBO DE CONCRETO ARMADO JE PB CLASSE EA3 COM ANEL DN800
300313 | TUBO DE CONCRETO ARMADO JE PB CLASSE EA3 COM ANEL DN900
300324 | TUBO DE CONCRETO ARMADO JE PB CLASSE EA4 COM ANEL DN1000
300326 | TUBO DE CONCRETO ARMADO JE PB CLASSE EA4 COM ANEL DN1200
300316 | TUBO DE CONCRETO ARMADO JE PB CLASSE EA4 COM ANEL DN300
300317 | TUBO DE CONCRETO ARMADO JE PB CLASSE EA4 COM ANEL DN350
300318 | TUBO DE CONCRETO ARMADO JE PB CLASSE EA4 COM ANEL DN400
300319 | TUBO DE CONCRETO ARMADO JE PB CLASSE EA4 COM ANEL DN500
300320 | TUBO DE CONCRETO ARMADO JE PB CLASSE EA4 COM ANEL DN600
300321 | TUBO DE CONCRETO ARMADO JE PB CLASSE EA4 COM ANEL DN700
300322 | TUBO DE CONCRETO ARMADO JE PB CLASSE EA4 COM ANEL DN800
300323 | TUBO DE CONCRETO ARMADO JE PB CLASSE EA4 COM ANEL DN900
15024 | TUBO DE TUBO FD BF PN10 MEDINDO 5,80 M PARA ESGOTO DN300
312475 | TUBO ESPECIAL (TRAVESSIA) ACO CARBONO ASTM A1018 SS GR40 EPOXI OCRE 406(INT) 1000(EXT) UM ESP15,88MM AWWA C200 C210 PP PARA ESGOTO DI 650 DE 682
316136 | TUBO ESPECIAL ACO CARBONO ASTM A1018 SS GR40 EPOXI AZUL 406(INT) 1000(EXT) UM ESP6,35MM AWWA C200 C210 PP (NBR7675) PN 40 DE 274MM DN250
316137 | TUBO ESPECIAL ACO CARBONO ASTM A1018 SS GR40 EPOXI AZUL 406(INT) 1000(EXT) UM ESP6,35MM AWWA C200 C210 PP (NBR7675)/SOLDA E ANEL SOBREPOR) PN 40 DE 274MM DN250
315292 | TUBO ESPECIAL ACO CARBONO ASTM A1018SS GR40 EPOXI AZUL 406 INT 1000 EXT UM ESP6,35MM AWWA C200-210 NBR7560 PP PARA ESGOTO PN10 MEDIDA DE 0,15 A 0,5M DE 98 DN80
315856 | TUBO ESPECIAL ACO CARBONO ASTM A1018SS GR40 EPOXI AZUL 406 INT 1000 EXT UM ESP6,35MM AWWA C200-210 NBR7560 PP PN25 MEDIDA DE 2,5 A 3,0 METRO DE 98 DN80
316072 | TUBO ESPECIAL ACO CARBONO ASTM A1018SS GR40 EPOXI AZUL 406 INT 1000 EXT UM ESP6,35MM AWWA C200-210 NBR7560 PP PN25 MEDIDA DE 2,5 A 3,0M DE 118 DN100
315773 | TUBO ESPECIAL ACO CARBONO ASTM A1018SS GR40 EPOXI OCRE 406 INT 1000 EXT UM ESP6,35MM AWWA C200-210 NBR7560 PP PARA ESGOTO PN10 MEDIDA DE 0,15 A 0,5 METRO DE 1048 DN1000
315349 | TUBO ESPECIAL ACO CARBONO ASTM A1018SS GR40 EPOXI OCRE 406 INT 1000 EXT UM ESP6,35MM AWWA C200-210 NBR7560 PP PARA ESGOTO PN10 MEDIDA DE 0,15 A 0,5 METRO DE 118 DN100
315827 | TUBO ESPECIAL ACO CARBONO ASTM A1018SS GR40 EPOXI OCRE 406 INT 1000 EXT UM ESP6,35MM AWWA C200-210 NBR7560 PP PARA ESGOTO PN10 MEDIDA DE 0,15 A 0,5 METRO DE 1255 DN1200
315384 | TUBO ESPECIAL ACO CARBONO ASTM A1018SS GR40 EPOXI OCRE 406 INT 1000 EXT UM ESP6,35MM AWWA C200-210 NBR7560 PP PARA ESGOTO PN10 MEDIDA DE 0,15 A 0,5 METRO DE 170 DN150
315407 | TUBO ESPECIAL ACO CARBONO ASTM A1018SS GR40 EPOXI OCRE 406 INT 1000 EXT UM ESP6,35MM AWWA C200-210 NBR7560 PP PARA ESGOTO PN10 MEDIDA DE 0,15 A 0,5 METRO DE 222 DN200
315435 | TUBO ESPECIAL ACO CARBONO ASTM A1018SS GR40 EPOXI OCRE 406 INT 1000 EXT UM ESP6,35MM AWWA C200-210 NBR7560 PP PARA ESGOTO PN10 MEDIDA DE 0,15 A 0,5 METRO DE 274 DN250
315520 | TUBO ESPECIAL ACO CARBONO ASTM A1018SS GR40 EPOXI OCRE 406 INT 1000 EXT UM ESP6,35MM AWWA C200-210 NBR7560 PP PARA ESGOTO PN10 MEDIDA DE 0,15 A 0,5 METRO DE 378 DN350
315578 | TUBO ESPECIAL ACO CARBONO ASTM A1018SS GR40 EPOXI OCRE 406 INT 1000 EXT UM ESP6,35MM AWWA C200-210 NBR7560 PP PARA ESGOTO PN10 MEDIDA DE 0,15 A 0,5 METRO DE 429 DN400
315624 | TUBO ESPECIAL ACO CARBONO ASTM A1018SS GR40 EPOXI OCRE 406 INT 1000 EXT UM ESP6,35MM AWWA C200-210 NBR7560 PP PARA ESGOTO PN10 MEDIDA DE 0,15 A 0,5 METRO DE 480 DN450
315648 | TUBO ESPECIAL ACO CARBONO ASTM A1018SS GR40 EPOXI OCRE 406 INT 1000 EXT UM ESP6,35MM AWWA C200-210 NBR7560 PP PARA ESGOTO PN10 MEDIDA DE 0,15 A 0,5 METRO DE 532 DN500
315695 | TUBO ESPECIAL ACO CARBONO ASTM A1018SS GR40 EPOXI OCRE 406 INT 1000 EXT UM ESP6,35MM AWWA C200-210 NBR7560 PP PARA ESGOTO PN10 MEDIDA DE 0,15 A 0,5 METRO DE 635 DN600
315699 | TUBO ESPECIAL ACO CARBONO ASTM A1018SS GR40 EPOXI OCRE 406 INT 1000 EXT UM ESP6,35MM AWWA C200-210 NBR7560 PP PARA ESGOTO PN10 MEDIDA DE 0,15 A 0,5 METRO DE 738 DN700
315724 | TUBO ESPECIAL ACO CARBONO ASTM A1018SS GR40 EPOXI OCRE 406 INT 1000 EXT UM ESP6,35MM AWWA C200-210 NBR7560 PP PARA ESGOTO PN10 MEDIDA DE 0,15 A 0,5 METRO DE 842 DN800
315748 | TUBO ESPECIAL ACO CARBONO ASTM A1018SS GR40 EPOXI OCRE 406 INT 1000 EXT UM ESP6,35MM AWWA C200-210 NBR7560 PP PARA ESGOTO PN10 MEDIDA DE 0,15 A 0,5 METRO DE 945 DN900
315774 | TUBO ESPECIAL ACO CARBONO ASTM A1018SS GR40 EPOXI OCRE 406 INT 1000 EXT UM ESP6,35MM AWWA C200-210 NBR7560 PP PARA ESGOTO PN10 MEDIDA DE 0,5 A 1,0 METRO DE 1048 DN1000
315350 | TUBO ESPECIAL ACO CARBONO ASTM A1018SS GR40 EPOXI OCRE 406 INT 1000 EXT UM ESP6,35MM AWWA C200-210 NBR7560 PP PARA ESGOTO PN10 MEDIDA DE 0,5 A 1,0 METRO DE 118 DN100
315828 | TUBO ESPECIAL ACO CARBONO ASTM A1018SS GR40 EPOXI OCRE 406 INT 1000 EXT UM ESP6,35MM AWWA C200-210 NBR7560 PP PARA ESGOTO PN10 MEDIDA DE 0,5 A 1,0 METRO DE 1255 DN1200
315385 | TUBO ESPECIAL ACO CARBONO ASTM A1018SS GR40 EPOXI OCRE 406 INT 1000 EXT UM ESP6,35MM AWWA C200-210 NBR7560 PP PARA ESGOTO PN10 MEDIDA DE 0,5 A 1,0 METRO DE 170 DN150
315408 | TUBO ESPECIAL ACO CARBONO ASTM A1018SS GR40 EPOXI OCRE 406 INT 1000 EXT UM ESP6,35MM AWWA C200-210 NBR7560 PP PARA ESGOTO PN10 MEDIDA DE 0,5 A 1,0 METRO DE 222 DN200
315436 | TUBO ESPECIAL ACO CARBONO ASTM A1018SS GR40 EPOXI OCRE 406 INT 1000 EXT UM ESP6,35MM AWWA C200-210 NBR7560 PP PARA ESGOTO PN10 MEDIDA DE 0,5 A 1,0 METRO DE 274 DN250
315493 | TUBO ESPECIAL ACO CARBONO ASTM A1018SS GR40 EPOXI OCRE 406 INT 1000 EXT UM ESP6,35MM AWWA C200-210 NBR7560 PP PARA ESGOTO PN10 MEDIDA DE 0,5 A 1,0 METRO DE 326 DN300
315521 | TUBO ESPECIAL ACO CARBONO ASTM A1018SS GR40 EPOXI OCRE 406 INT 1000 EXT UM ESP6,35MM AWWA C200-210 NBR7560 PP PARA ESGOTO PN10 MEDIDA DE 0,5 A 1,0 METRO DE 378 DN350
315579 | TUBO ESPECIAL ACO CARBONO ASTM A1018SS GR40 EPOXI OCRE 406 INT 1000 EXT UM ESP6,35MM AWWA C200-210 NBR7560 PP PARA ESGOTO PN10 MEDIDA DE 0,5 A 1,0 METRO DE 429 DN400
315625 | TUBO ESPECIAL ACO CARBONO ASTM A1018SS GR40 EPOXI OCRE 406 INT 1000 EXT UM ESP6,35MM AWWA C200-210 NBR7560 PP PARA ESGOTO PN10 MEDIDA DE 0,5 A 1,0 METRO DE 480 DN450
315649 | TUBO ESPECIAL ACO CARBONO ASTM A1018SS GR40 EPOXI OCRE 406 INT 1000 EXT UM ESP6,35MM AWWA C200-210 NBR7560 PP PARA ESGOTO PN10 MEDIDA DE 0,5 A 1,0 METRO DE 532 DN500
315672 | TUBO ESPECIAL ACO CARBONO ASTM A1018SS GR40 EPOXI OCRE 406 INT 1000 EXT UM ESP6,35MM AWWA C200-210 NBR7560 PP PARA ESGOTO PN10 MEDIDA DE 0,5 A 1,0 METRO DE 635 DN600
315700 | TUBO ESPECIAL ACO CARBONO ASTM A1018SS GR40 EPOXI OCRE 406 INT 1000 EXT UM ESP6,35MM AWWA C200-210 NBR7560 PP PARA ESGOTO PN10 MEDIDA DE 0,5 A 1,0 METRO DE 738 DN700
315725 | TUBO ESPECIAL ACO CARBONO ASTM A1018SS GR40 EPOXI OCRE 406 INT 1000 EXT UM ESP6,35MM AWWA C200-210 NBR7560 PP PARA ESGOTO PN10 MEDIDA DE 0,5 A 1,0 METRO DE 842 DN800
315749 | TUBO ESPECIAL ACO CARBONO ASTM A1018SS GR40 EPOXI OCRE 406 INT 1000 EXT UM ESP6,35MM AWWA C200-210 NBR7560 PP PARA ESGOTO PN10 MEDIDA DE 0,5 A 1,0 METRO DE 945 DN900
315310 | TUBO ESPECIAL ACO CARBONO ASTM A1018SS GR40 EPOXI OCRE 406 INT 1000 EXT UM ESP6,35MM AWWA C200-210 NBR7560 PP PARA ESGOTO PN10 MEDIDA DE 0,5 A 1,0 METRO DE 98 DN80
315775 | TUBO ESPECIAL ACO CARBONO ASTM A1018SS GR40 EPOXI OCRE 406 INT 1000 EXT UM ESP6,35MM AWWA C200-210 NBR7560 PP PARA ESGOTO PN10 MEDIDA DE 1,0 A 1,5 METRO DE 1048 DN1000
315351 | TUBO ESPECIAL ACO CARBONO ASTM A1018SS GR40 EPOXI OCRE 406 INT 1000 EXT UM ESP6,35MM AWWA C200-210 NBR7560 PP PARA ESGOTO PN10 MEDIDA DE 1,0 A 1,5 METRO DE 118 DN100
315829 | TUBO ESPECIAL ACO CARBONO ASTM A1018SS GR40 EPOXI OCRE 406 INT 1000 EXT UM ESP6,35MM AWWA C200-210 NBR7560 PP PARA ESGOTO PN10 MEDIDA DE 1,0 A 1,5 METRO DE 1255 DN1200
315386 | TUBO ESPECIAL ACO CARBONO ASTM A1018SS GR40 EPOXI OCRE 406 INT 1000 EXT UM ESP6,35MM AWWA C200-210 NBR7560 PP PARA ESGOTO PN10 MEDIDA DE 1,0 A 1,5 METRO DE 170 DN150
315409 | TUBO ESPECIAL ACO CARBONO ASTM A1018SS GR40 EPOXI OCRE 406 INT 1000 EXT UM ESP6,35MM AWWA C200-210 NBR7560 PP PARA ESGOTO PN10 MEDIDA DE 1,0 A 1,5 METRO DE 222 DN200
315434 | TUBO ESPECIAL ACO CARBONO ASTM A1018SS GR40 EPOXI OCRE 406 INT 1000 EXT UM ESP6,35MM AWWA C200-210 NBR7560 PP PARA ESGOTO PN10 MEDIDA DE 1,0 A 1,5 METRO DE 274 DN250
315494 | TUBO ESPECIAL ACO CARBONO ASTM A1018SS GR40 EPOXI OCRE 406 INT 1000 EXT UM ESP6,35MM AWWA C200-210 NBR7560 PP PARA ESGOTO PN10 MEDIDA DE 1,0 A 1,5 METRO DE 326 DN300
315527 | TUBO ESPECIAL ACO CARBONO ASTM A1018SS GR40 EPOXI OCRE 406 INT 1000 EXT UM ESP6,35MM AWWA C200-210 NBR7560 PP PARA ESGOTO PN10 MEDIDA DE 1,0 A 1,5 METRO DE 378 DN350
315580 | TUBO ESPECIAL ACO CARBONO ASTM A1018SS GR40 EPOXI OCRE 406 INT 1000 EXT UM ESP6,35MM AWWA C200-210 NBR7560 PP PARA ESGOTO PN10 MEDIDA DE 1,0 A 1,5 METRO DE 429 DN400
315626 | TUBO ESPECIAL ACO CARBONO ASTM A1018SS GR40 EPOXI OCRE 406 INT 1000 EXT UM ESP6,35MM AWWA C200-210 NBR7560 PP PARA ESGOTO PN10 MEDIDA DE 1,0 A 1,5 METRO DE 480 DN450
315650 | TUBO ESPECIAL ACO CARBONO ASTM A1018SS GR40 EPOXI OCRE 406 INT 1000 EXT UM ESP6,35MM AWWA C200-210 NBR7560 PP PARA ESGOTO PN10 MEDIDA DE 1,0 A 1,5 METRO DE 532 DN500
315673 | TUBO ESPECIAL ACO CARBONO ASTM A1018SS GR40 EPOXI OCRE 406 INT 1000 EXT UM ESP6,35MM AWWA C200-210 NBR7560 PP PARA ESGOTO PN10 MEDIDA DE 1,0 A 1,5 METRO DE 635 DN600
315701 | TUBO ESPECIAL ACO CARBONO ASTM A1018SS GR40 EPOXI OCRE 406 INT 1000 EXT UM ESP6,35MM AWWA C200-210 NBR7560 PP PARA ESGOTO PN10 MEDIDA DE 1,0 A 1,5 METRO DE 738 DN700
315726 | TUBO ESPECIAL ACO CARBONO ASTM A1018SS GR40 EPOXI OCRE 406 INT 1000 EXT UM ESP6,35MM AWWA C200-210 NBR7560 PP PARA ESGOTO PN10 MEDIDA DE 1,0 A 1,5 METRO DE 842 DN800
315750 | TUBO ESPECIAL ACO CARBONO ASTM A1018SS GR40 EPOXI OCRE 406 INT 1000 EXT UM ESP6,35MM AWWA C200-210 NBR7560 PP PARA ESGOTO PN10 MEDIDA DE 1,0 A 1,5 METRO DE 945 DN900
315312 | TUBO ESPECIAL ACO CARBONO ASTM A1018SS GR40 EPOXI OCRE 406 INT 1000 EXT UM ESP6,35MM AWWA C200-210 NBR7560 PP PARA ESGOTO PN10 MEDIDA DE 1,0 A 1,5 METRO DE 98 DN80
315776 | TUBO ESPECIAL ACO CARBONO ASTM A1018SS GR40 EPOXI OCRE 406 INT 1000 EXT UM ESP6,35MM AWWA C200-210 NBR7560 PP PARA ESGOTO PN10 MEDIDA DE 1,5 A 2,0 METRO DE 1048 DN1000
315352 | TUBO ESPECIAL ACO CARBONO ASTM A1018SS GR40 EPOXI OCRE 406 INT 1000 EXT UM ESP6,35MM AWWA C200-210 NBR7560 PP PARA ESGOTO PN10 MEDIDA DE 1,5 A 2,0 METRO DE 118 DN100
315830 | TUBO ESPECIAL ACO CARBONO ASTM A1018SS GR40 EPOXI OCRE 406 INT 1000 EXT UM ESP6,35MM AWWA C200-210 NBR7560 PP PARA ESGOTO PN10 MEDIDA DE 1,5 A 2,0 METRO DE 1255 DN1200
315387 | TUBO ESPECIAL ACO CARBONO ASTM A1018SS GR40 EPOXI OCRE 406 INT 1000 EXT UM ESP6,35MM AWWA C200-210 NBR7560 PP PARA ESGOTO PN10 MEDIDA DE 1,5 A 2,0 METRO DE 170 DN150
315410 | TUBO ESPECIAL ACO CARBONO ASTM A1018SS GR40 EPOXI OCRE 406 INT 1000 EXT UM ESP6,35MM AWWA C200-210 NBR7560 PP PARA ESGOTO PN10 MEDIDA DE 1,5 A 2,0 METRO DE 222 DN200
315433 | TUBO ESPECIAL ACO CARBONO ASTM A1018SS GR40 EPOXI OCRE 406 INT 1000 EXT UM ESP6,35MM AWWA C200-210 NBR7560 PP PARA ESGOTO PN10 MEDIDA DE 1,5 A 2,0 METRO DE 274 DN250
315495 | TUBO ESPECIAL ACO CARBONO ASTM A1018SS GR40 EPOXI OCRE 406 INT 1000 EXT UM ESP6,35MM AWWA C200-210 NBR7560 PP PARA ESGOTO PN10 MEDIDA DE 1,5 A 2,0 METRO DE 326 DN300
315534 | TUBO ESPECIAL ACO CARBONO ASTM A1018SS GR40 EPOXI OCRE 406 INT 1000 EXT UM ESP6,35MM AWWA C200-210 NBR7560 PP PARA ESGOTO PN10 MEDIDA DE 1,5 A 2,0 METRO DE 378 DN350
315584 | TUBO ESPECIAL ACO CARBONO ASTM A1018SS GR40 EPOXI OCRE 406 INT 1000 EXT UM ESP6,35MM AWWA C200-210 NBR7560 PP PARA ESGOTO PN10 MEDIDA DE 1,5 A 2,0 METRO DE 429 DN400
315627 | TUBO ESPECIAL ACO CARBONO ASTM A1018SS GR40 EPOXI OCRE 406 INT 1000 EXT UM ESP6,35MM AWWA C200-210 NBR7560 PP PARA ESGOTO PN10 MEDIDA DE 1,5 A 2,0 METRO DE 480 DN450
315651 | TUBO ESPECIAL ACO CARBONO ASTM A1018SS GR40 EPOXI OCRE 406 INT 1000 EXT UM ESP6,35MM AWWA C200-210 NBR7560 PP PARA ESGOTO PN10 MEDIDA DE 1,5 A 2,0 METRO DE 532 DN500
315674 | TUBO ESPECIAL ACO CARBONO ASTM A1018SS GR40 EPOXI OCRE 406 INT 1000 EXT UM ESP6,35MM AWWA C200-210 NBR7560 PP PARA ESGOTO PN10 MEDIDA DE 1,5 A 2,0 METRO DE 635 DN600
315702 | TUBO ESPECIAL ACO CARBONO ASTM A1018SS GR40 EPOXI OCRE 406 INT 1000 EXT UM ESP6,35MM AWWA C200-210 NBR7560 PP PARA ESGOTO PN10 MEDIDA DE 1,5 A 2,0 METRO DE 738 DN700
315727 | TUBO ESPECIAL ACO CARBONO ASTM A1018SS GR40 EPOXI OCRE 406 INT 1000 EXT UM ESP6,35MM AWWA C200-210 NBR7560 PP PARA ESGOTO PN10 MEDIDA DE 1,5 A 2,0 METRO DE 842 DN800
315751 | TUBO ESPECIAL ACO CARBONO ASTM A1018SS GR40 EPOXI OCRE 406 INT 1000 EXT UM ESP6,35MM AWWA C200-210 NBR7560 PP PARA ESGOTO PN10 MEDIDA DE 1,5 A 2,0 METRO DE 945 DN900
315315 | TUBO ESPECIAL ACO CARBONO ASTM A1018SS GR40 EPOXI OCRE 406 INT 1000 EXT UM ESP6,35MM AWWA C200-210 NBR7560 PP PARA ESGOTO PN10 MEDIDA DE 1,5 A 2,0 METRO DE 98 DN80
315777 | TUBO ESPECIAL ACO CARBONO ASTM A1018SS GR40 EPOXI OCRE 406 INT 1000 EXT UM ESP6,35MM AWWA C200-210 NBR7560 PP PARA ESGOTO PN10 MEDIDA DE 2,0 A 2,5 METRO DE 1048 DN1000
315353 | TUBO ESPECIAL ACO CARBONO ASTM A1018SS GR40 EPOXI OCRE 406 INT 1000 EXT UM ESP6,35MM AWWA C200-210 NBR7560 PP PARA ESGOTO PN10 MEDIDA DE 2,0 A 2,5 METRO DE 118 DN100
315831 | TUBO ESPECIAL ACO CARBONO ASTM A1018SS GR40 EPOXI OCRE 406 INT 1000 EXT UM ESP6,35MM AWWA C200-210 NBR7560 PP PARA ESGOTO PN10 MEDIDA DE 2,0 A 2,5 METRO DE 1255 DN1200
315388 | TUBO ESPECIAL ACO CARBONO ASTM A1018SS GR40 EPOXI OCRE 406 INT 1000 EXT UM ESP6,35MM AWWA C200-210 NBR7560 PP PARA ESGOTO PN10 MEDIDA DE 2,0 A 2,5 METRO DE 170 DN150
315411 | TUBO ESPECIAL ACO CARBONO ASTM A1018SS GR40 EPOXI OCRE 406 INT 1000 EXT UM ESP6,35MM AWWA C200-210 NBR7560 PP PARA ESGOTO PN10 MEDIDA DE 2,0 A 2,5 METRO DE 222 DN200
315432 | TUBO ESPECIAL ACO CARBONO ASTM A1018SS GR40 EPOXI OCRE 406 INT 1000 EXT UM ESP6,35MM AWWA C200-210 NBR7560 PP PARA ESGOTO PN10 MEDIDA DE 2,0 A 2,5 METRO DE 274 DN250
315496 | TUBO ESPECIAL ACO CARBONO ASTM A1018SS GR40 EPOXI OCRE 406 INT 1000 EXT UM ESP6,35MM AWWA C200-210 NBR7560 PP PARA ESGOTO PN10 MEDIDA DE 2,0 A 2,5 METRO DE 326 DN300
315536 | TUBO ESPECIAL ACO CARBONO ASTM A1018SS GR40 EPOXI OCRE 406 INT 1000 EXT UM ESP6,35MM AWWA C200-210 NBR7560 PP PARA ESGOTO PN10 MEDIDA DE 2,0 A 2,5 METRO DE 378 DN350
315586 | TUBO ESPECIAL ACO CARBONO ASTM A1018SS GR40 EPOXI OCRE 406 INT 1000 EXT UM ESP6,35MM AWWA C200-210 NBR7560 PP PARA ESGOTO PN10 MEDIDA DE 2,0 A 2,5 METRO DE 429 DN400
315628 | TUBO ESPECIAL ACO CARBONO ASTM A1018SS GR40 EPOXI OCRE 406 INT 1000 EXT UM ESP6,35MM AWWA C200-210 NBR7560 PP PARA ESGOTO PN10 MEDIDA DE 2,0 A 2,5 METRO DE 480 DN450
315652 | TUBO ESPECIAL ACO CARBONO ASTM A1018SS GR40 EPOXI OCRE 406 INT 1000 EXT UM ESP6,35MM AWWA C200-210 NBR7560 PP PARA ESGOTO PN10 MEDIDA DE 2,0 A 2,5 METRO DE 532 DN500
315675 | TUBO ESPECIAL ACO CARBONO ASTM A1018SS GR40 EPOXI OCRE 406 INT 1000 EXT UM ESP6,35MM AWWA C200-210 NBR7560 PP PARA ESGOTO PN10 MEDIDA DE 2,0 A 2,5 METRO DE 635 DN600
315703 | TUBO ESPECIAL ACO CARBONO ASTM A1018SS GR40 EPOXI OCRE 406 INT 1000 EXT UM ESP6,35MM AWWA C200-210 NBR7560 PP PARA ESGOTO PN10 MEDIDA DE 2,0 A 2,5 METRO DE 738 DN700
315728 | TUBO ESPECIAL ACO CARBONO ASTM A1018SS GR40 EPOXI OCRE 406 INT 1000 EXT UM ESP6,35MM AWWA C200-210 NBR7560 PP PARA ESGOTO PN10 MEDIDA DE 2,0 A 2,5 METRO DE 842 DN800
315752 | TUBO ESPECIAL ACO CARBONO ASTM A1018SS GR40 EPOXI OCRE 406 INT 1000 EXT UM ESP6,35MM AWWA C200-210 NBR7560 PP PARA ESGOTO PN10 MEDIDA DE 2,0 A 2,5 METRO DE 945 DN900
315316 | TUBO ESPECIAL ACO CARBONO ASTM A1018SS GR40 EPOXI OCRE 406 INT 1000 EXT UM ESP6,35MM AWWA C200-210 NBR7560 PP PARA ESGOTO PN10 MEDIDA DE 2,0 A 2,5 METRO DE 98 DN80
315778 | TUBO ESPECIAL ACO CARBONO ASTM A1018SS GR40 EPOXI OCRE 406 INT 1000 EXT UM ESP6,35MM AWWA C200-210 NBR7560 PP PARA ESGOTO PN10 MEDIDA DE 2,5 A 3,0 METRO DE 1048 DN1000
315354 | TUBO ESPECIAL ACO CARBONO ASTM A1018SS GR40 EPOXI OCRE 406 INT 1000 EXT UM ESP6,35MM AWWA C200-210 NBR7560 PP PARA ESGOTO PN10 MEDIDA DE 2,5 A 3,0 METRO DE 118 DN100
315832 | TUBO ESPECIAL ACO CARBONO ASTM A1018SS GR40 EPOXI OCRE 406 INT 1000 EXT UM ESP6,35MM AWWA C200-210 NBR7560 PP PARA ESGOTO PN10 MEDIDA DE 2,5 A 3,0 METRO DE 1255 DN1200
315396 | TUBO ESPECIAL ACO CARBONO ASTM A1018SS GR40 EPOXI OCRE 406 INT 1000 EXT UM ESP6,35MM AWWA C200-210 NBR7560 PP PARA ESGOTO PN10 MEDIDA DE 2,5 A 3,0 METRO DE 170 DN150
315412 | TUBO ESPECIAL ACO CARBONO ASTM A1018SS GR40 EPOXI OCRE 406 INT 1000 EXT UM ESP6,35MM AWWA C200-210 NBR7560 PP PARA ESGOTO PN10 MEDIDA DE 2,5 A 3,0 METRO DE 222 DN200
315431 | TUBO ESPECIAL ACO CARBONO ASTM A1018SS GR40 EPOXI OCRE 406 INT 1000 EXT UM ESP6,35MM AWWA C200-210 NBR7560 PP PARA ESGOTO PN10 MEDIDA DE 2,5 A 3,0 METRO DE 274 DN250
315497 | TUBO ESPECIAL ACO CARBONO ASTM A1018SS GR40 EPOXI OCRE 406 INT 1000 EXT UM ESP6,35MM AWWA C200-210 NBR7560 PP PARA ESGOTO PN10 MEDIDA DE 2,5 A 3,0 METRO DE 326 DN300
315555 | TUBO ESPECIAL ACO CARBONO ASTM A1018SS GR40 EPOXI OCRE 406 INT 1000 EXT UM ESP6,35MM AWWA C200-210 NBR7560 PP PARA ESGOTO PN10 MEDIDA DE 2,5 A 3,0 METRO DE 378 DN350
315587 | TUBO ESPECIAL ACO CARBONO ASTM A1018SS GR40 EPOXI OCRE 406 INT 1000 EXT UM ESP6,35MM AWWA C200-210 NBR7560 PP PARA ESGOTO PN10 MEDIDA DE 2,5 A 3,0 METRO DE 429 DN400
315629 | TUBO ESPECIAL ACO CARBONO ASTM A1018SS GR40 EPOXI OCRE 406 INT 1000 EXT UM ESP6,35MM AWWA C200-210 NBR7560 PP PARA ESGOTO PN10 MEDIDA DE 2,5 A 3,0 METRO DE 480 DN450
315660 | TUBO ESPECIAL ACO CARBONO ASTM A1018SS GR40 EPOXI OCRE 406 INT 1000 EXT UM ESP6,35MM AWWA C200-210 NBR7560 PP PARA ESGOTO PN10 MEDIDA DE 2,5 A 3,0 METRO DE 532 DN500
315676 | TUBO ESPECIAL ACO CARBONO ASTM A1018SS GR40 EPOXI OCRE 406 INT 1000 EXT UM ESP6,35MM AWWA C200-210 NBR7560 PP PARA ESGOTO PN10 MEDIDA DE 2,5 A 3,0 METRO DE 635 DN600
315704 | TUBO ESPECIAL ACO CARBONO ASTM A1018SS GR40 EPOXI OCRE 406 INT 1000 EXT UM ESP6,35MM AWWA C200-210 NBR7560 PP PARA ESGOTO PN10 MEDIDA DE 2,5 A 3,0 METRO DE 738 DN700
315729 | TUBO ESPECIAL ACO CARBONO ASTM A1018SS GR40 EPOXI OCRE 406 INT 1000 EXT UM ESP6,35MM AWWA C200-210 NBR7560 PP PARA ESGOTO PN10 MEDIDA DE 2,5 A 3,0 METRO DE 842 DN800
315753 | TUBO ESPECIAL ACO CARBONO ASTM A1018SS GR40 EPOXI OCRE 406 INT 1000 EXT UM ESP6,35MM AWWA C200-210 NBR7560 PP PARA ESGOTO PN10 MEDIDA DE 2,5 A 3,0 METRO DE 945 DN900
315328 | TUBO ESPECIAL ACO CARBONO ASTM A1018SS GR40 EPOXI OCRE 406 INT 1000 EXT UM ESP6,35MM AWWA C200-210 NBR7560 PP PARA ESGOTO PN10 MEDIDA DE 2,5 A 3,0 METRO DE 98 DN80
315779 | TUBO ESPECIAL ACO CARBONO ASTM A1018SS GR40 EPOXI OCRE 406 INT 1000 EXT UM ESP6,35MM AWWA C200-210 NBR7560 PP PARA ESGOTO PN10 MEDIDA DE 3,0 A 3,5 METRO DE 1048 DN1000
315355 | TUBO ESPECIAL ACO CARBONO ASTM A1018SS GR40 EPOXI OCRE 406 INT 1000 EXT UM ESP6,35MM AWWA C200-210 NBR7560 PP PARA ESGOTO PN10 MEDIDA DE 3,0 A 3,5 METRO DE 118 DN100
315833 | TUBO ESPECIAL ACO CARBONO ASTM A1018SS GR40 EPOXI OCRE 406 INT 1000 EXT UM ESP6,35MM AWWA C200-210 NBR7560 PP PARA ESGOTO PN10 MEDIDA DE 3,0 A 3,5 METRO DE 1255 DN1200
315397 | TUBO ESPECIAL ACO CARBONO ASTM A1018SS GR40 EPOXI OCRE 406 INT 1000 EXT UM ESP6,35MM AWWA C200-210 NBR7560 PP PARA ESGOTO PN10 MEDIDA DE 3,0 A 3,5 METRO DE 170 DN150
315413 | TUBO ESPECIAL ACO CARBONO ASTM A1018SS GR40 EPOXI OCRE 406 INT 1000 EXT UM ESP6,35MM AWWA C200-210 NBR7560 PP PARA ESGOTO PN10 MEDIDA DE 3,0 A 3,5 METRO DE 222 DN200
315430 | TUBO ESPECIAL ACO CARBONO ASTM A1018SS GR40 EPOXI OCRE 406 INT 1000 EXT UM ESP6,35MM AWWA C200-210 NBR7560 PP PARA ESGOTO PN10 MEDIDA DE 3,0 A 3,5 METRO DE 274 DN250
315498 | TUBO ESPECIAL ACO CARBONO ASTM A1018SS GR40 EPOXI OCRE 406 INT 1000 EXT UM ESP6,35MM AWWA C200-210 NBR7560 PP PARA ESGOTO PN10 MEDIDA DE 3,0 A 3,5 METRO DE 326 DN300
315556 | TUBO ESPECIAL ACO CARBONO ASTM A1018SS GR40 EPOXI OCRE 406 INT 1000 EXT UM ESP6,35MM AWWA C200-210 NBR7560 PP PARA ESGOTO PN10 MEDIDA DE 3,0 A 3,5 METRO DE 378 DN350
315588 | TUBO ESPECIAL ACO CARBONO ASTM A1018SS GR40 EPOXI OCRE 406 INT 1000 EXT UM ESP6,35MM AWWA C200-210 NBR7560 PP PARA ESGOTO PN10 MEDIDA DE 3,0 A 3,5 METRO DE 429 DN400
315630 | TUBO ESPECIAL ACO CARBONO ASTM A1018SS GR40 EPOXI OCRE 406 INT 1000 EXT UM ESP6,35MM AWWA C200-210 NBR7560 PP PARA ESGOTO PN10 MEDIDA DE 3,0 A 3,5 METRO DE 480 DN450
315661 | TUBO ESPECIAL ACO CARBONO ASTM A1018SS GR40 EPOXI OCRE 406 INT 1000 EXT UM ESP6,35MM AWWA C200-210 NBR7560 PP PARA ESGOTO PN10 MEDIDA DE 3,0 A 3,5 METRO DE 532 DN500
315677 | TUBO ESPECIAL ACO CARBONO ASTM A1018SS GR40 EPOXI OCRE 406 INT 1000 EXT UM ESP6,35MM AWWA C200-210 NBR7560 PP PARA ESGOTO PN10 MEDIDA DE 3,0 A 3,5 METRO DE 635 DN600
315705 | TUBO ESPECIAL ACO CARBONO ASTM A1018SS GR40 EPOXI OCRE 406 INT 1000 EXT UM ESP6,35MM AWWA C200-210 NBR7560 PP PARA ESGOTO PN10 MEDIDA DE 3,0 A 3,5 METRO DE 738 DN700
315730 | TUBO ESPECIAL ACO CARBONO ASTM A1018SS GR40 EPOXI OCRE 406 INT 1000 EXT UM ESP6,35MM AWWA C200-210 NBR7560 PP PARA ESGOTO PN10 MEDIDA DE 3,0 A 3,5 METRO DE 842 DN800
315754 | TUBO ESPECIAL ACO CARBONO ASTM A1018SS GR40 EPOXI OCRE 406 INT 1000 EXT UM ESP6,35MM AWWA C200-210 NBR7560 PP PARA ESGOTO PN10 MEDIDA DE 3,0 A 3,5 METRO DE 945 DN900
315332 | TUBO ESPECIAL ACO CARBONO ASTM A1018SS GR40 EPOXI OCRE 406 INT 1000 EXT UM ESP6,35MM AWWA C200-210 NBR7560 PP PARA ESGOTO PN10 MEDIDA DE 3,0 A 3,5 METRO DE 98 DN80
315780 | TUBO ESPECIAL ACO CARBONO ASTM A1018SS GR40 EPOXI OCRE 406 INT 1000 EXT UM ESP6,35MM AWWA C200-210 NBR7560 PP PARA ESGOTO PN10 MEDIDA DE 3,5 A 4,0 METRO DE 1048 DN1000
315356 | TUBO ESPECIAL ACO CARBONO ASTM A1018SS GR40 EPOXI OCRE 406 INT 1000 EXT UM ESP6,35MM AWWA C200-210 NBR7560 PP PARA ESGOTO PN10 MEDIDA DE 3,5 A 4,0 METRO DE 118 DN100
315834 | TUBO ESPECIAL ACO CARBONO ASTM A1018SS GR40 EPOXI OCRE 406 INT 1000 EXT UM ESP6,35MM AWWA C200-210 NBR7560 PP PARA ESGOTO PN10 MEDIDA DE 3,5 A 4,0 METRO DE 1255 DN1200
315399 | TUBO ESPECIAL ACO CARBONO ASTM A1018SS GR40 EPOXI OCRE 406 INT 1000 EXT UM ESP6,35MM AWWA C200-210 NBR7560 PP PARA ESGOTO PN10 MEDIDA DE 3,5 A 4,0 METRO DE 170 DN150
315414 | TUBO ESPECIAL ACO CARBONO ASTM A1018SS GR40 EPOXI OCRE 406 INT 1000 EXT UM ESP6,35MM AWWA C200-210 NBR7560 PP PARA ESGOTO PN10 MEDIDA DE 3,5 A 4,0 METRO DE 222 DN200
315423 | TUBO ESPECIAL ACO CARBONO ASTM A1018SS GR40 EPOXI OCRE 406 INT 1000 EXT UM ESP6,35MM AWWA C200-210 NBR7560 PP PARA ESGOTO PN10 MEDIDA DE 3,5 A 4,0 METRO DE 274 DN250
315499 | TUBO ESPECIAL ACO CARBONO ASTM A1018SS GR40 EPOXI OCRE 406 INT 1000 EXT UM ESP6,35MM AWWA C200-210 NBR7560 PP PARA ESGOTO PN10 MEDIDA DE 3,5 A 4,0 METRO DE 326 DN300
315557 | TUBO ESPECIAL ACO CARBONO ASTM A1018SS GR40 EPOXI OCRE 406 INT 1000 EXT UM ESP6,35MM AWWA C200-210 NBR7560 PP PARA ESGOTO PN10 MEDIDA DE 3,5 A 4,0 METRO DE 378 DN350
315590 | TUBO ESPECIAL ACO CARBONO ASTM A1018SS GR40 EPOXI OCRE 406 INT 1000 EXT UM ESP6,35MM AWWA C200-210 NBR7560 PP PARA ESGOTO PN10 MEDIDA DE 3,5 A 4,0 METRO DE 429 DN400
315631 | TUBO ESPECIAL ACO CARBONO ASTM A1018SS GR40 EPOXI OCRE 406 INT 1000 EXT UM ESP6,35MM AWWA C200-210 NBR7560 PP PARA ESGOTO PN10 MEDIDA DE 3,5 A 4,0 METRO DE 480 DN450
315662 | TUBO ESPECIAL ACO CARBONO ASTM A1018SS GR40 EPOXI OCRE 406 INT 1000 EXT UM ESP6,35MM AWWA C200-210 NBR7560 PP PARA ESGOTO PN10 MEDIDA DE 3,5 A 4,0 METRO DE 532 DN500
315678 | TUBO ESPECIAL ACO CARBONO ASTM A1018SS GR40 EPOXI OCRE 406 INT 1000 EXT UM ESP6,35MM AWWA C200-210 NBR7560 PP PARA ESGOTO PN10 MEDIDA DE 3,5 A 4,0 METRO DE 635 DN600
315706 | TUBO ESPECIAL ACO CARBONO ASTM A1018SS GR40 EPOXI OCRE 406 INT 1000 EXT UM ESP6,35MM AWWA C200-210 NBR7560 PP PARA ESGOTO PN10 MEDIDA DE 3,5 A 4,0 METRO DE 738 DN700
315731 | TUBO ESPECIAL ACO CARBONO ASTM A1018SS GR40 EPOXI OCRE 406 INT 1000 EXT UM ESP6,35MM AWWA C200-210 NBR7560 PP PARA ESGOTO PN10 MEDIDA DE 3,5 A 4,0 METRO DE 842 DN800
315755 | TUBO ESPECIAL ACO CARBONO ASTM A1018SS GR40 EPOXI OCRE 406 INT 1000 EXT UM ESP6,35MM AWWA C200-210 NBR7560 PP PARA ESGOTO PN10 MEDIDA DE 3,5 A 4,0 METRO DE 945 DN900
315333 | TUBO ESPECIAL ACO CARBONO ASTM A1018SS GR40 EPOXI OCRE 406 INT 1000 EXT UM ESP6,35MM AWWA C200-210 NBR7560 PP PARA ESGOTO PN10 MEDIDA DE 3,5 A 4,0 METRO DE 98 DN80
315781 | TUBO ESPECIAL ACO CARBONO ASTM A1018SS GR40 EPOXI OCRE 406 INT 1000 EXT UM ESP6,35MM AWWA C200-210 NBR7560 PP PARA ESGOTO PN10 MEDIDA DE 4,0 A 4,5 METRO DE 1048 DN1000
315358 | TUBO ESPECIAL ACO CARBONO ASTM A1018SS GR40 EPOXI OCRE 406 INT 1000 EXT UM ESP6,35MM AWWA C200-210 NBR7560 PP PARA ESGOTO PN10 MEDIDA DE 4,0 A 4,5 METRO DE 118 DN100
315835 | TUBO ESPECIAL ACO CARBONO ASTM A1018SS GR40 EPOXI OCRE 406 INT 1000 EXT UM ESP6,35MM AWWA C200-210 NBR7560 PP PARA ESGOTO PN10 MEDIDA DE 4,0 A 4,5 METRO DE 1255 DN1200
315395 | TUBO ESPECIAL ACO CARBONO ASTM A1018SS GR40 EPOXI OCRE 406 INT 1000 EXT UM ESP6,35MM AWWA C200-210 NBR7560 PP PARA ESGOTO PN10 MEDIDA DE 4,0 A 4,5 METRO DE 170 DN150
315415 | TUBO ESPECIAL ACO CARBONO ASTM A1018SS GR40 EPOXI OCRE 406 INT 1000 EXT UM ESP6,35MM AWWA C200-210 NBR7560 PP PARA ESGOTO PN10 MEDIDA DE 4,0 A 4,5 METRO DE 222 DN200
315422 | TUBO ESPECIAL ACO CARBONO ASTM A1018SS GR40 EPOXI OCRE 406 INT 1000 EXT UM ESP6,35MM AWWA C200-210 NBR7560 PP PARA ESGOTO PN10 MEDIDA DE 4,0 A 4,5 METRO DE 274 DN250
315500 | TUBO ESPECIAL ACO CARBONO ASTM A1018SS GR40 EPOXI OCRE 406 INT 1000 EXT UM ESP6,35MM AWWA C200-210 NBR7560 PP PARA ESGOTO PN10 MEDIDA DE 4,0 A 4,5 METRO DE 326 DN300
315558 | TUBO ESPECIAL ACO CARBONO ASTM A1018SS GR40 EPOXI OCRE 406 INT 1000 EXT UM ESP6,35MM AWWA C200-210 NBR7560 PP PARA ESGOTO PN10 MEDIDA DE 4,0 A 4,5 METRO DE 378 DN350
315607 | TUBO ESPECIAL ACO CARBONO ASTM A1018SS GR40 EPOXI OCRE 406 INT 1000 EXT UM ESP6,35MM AWWA C200-210 NBR7560 PP PARA ESGOTO PN10 MEDIDA DE 4,0 A 4,5 METRO DE 429 DN400
315632 | TUBO ESPECIAL ACO CARBONO ASTM A1018SS GR40 EPOXI OCRE 406 INT 1000 EXT UM ESP6,35MM AWWA C200-210 NBR7560 PP PARA ESGOTO PN10 MEDIDA DE 4,0 A 4,5 METRO DE 480 DN450
315663 | TUBO ESPECIAL ACO CARBONO ASTM A1018SS GR40 EPOXI OCRE 406 INT 1000 EXT UM ESP6,35MM AWWA C200-210 NBR7560 PP PARA ESGOTO PN10 MEDIDA DE 4,0 A 4,5 METRO DE 532 DN500
315679 | TUBO ESPECIAL ACO CARBONO ASTM A1018SS GR40 EPOXI OCRE 406 INT 1000 EXT UM ESP6,35MM AWWA C200-210 NBR7560 PP PARA ESGOTO PN10 MEDIDA DE 4,0 A 4,5 METRO DE 635 DN600
315707 | TUBO ESPECIAL ACO CARBONO ASTM A1018SS GR40 EPOXI OCRE 406 INT 1000 EXT UM ESP6,35MM AWWA C200-210 NBR7560 PP PARA ESGOTO PN10 MEDIDA DE 4,0 A 4,5 METRO DE 738 DN700
315732 | TUBO ESPECIAL ACO CARBONO ASTM A1018SS GR40 EPOXI OCRE 406 INT 1000 EXT UM ESP6,35MM AWWA C200-210 NBR7560 PP PARA ESGOTO PN10 MEDIDA DE 4,0 A 4,5 METRO DE 842 DN800
315756 | TUBO ESPECIAL ACO CARBONO ASTM A1018SS GR40 EPOXI OCRE 406 INT 1000 EXT UM ESP6,35MM AWWA C200-210 NBR7560 PP PARA ESGOTO PN10 MEDIDA DE 4,0 A 4,5 METRO DE 945 DN900
315334 | TUBO ESPECIAL ACO CARBONO ASTM A1018SS GR40 EPOXI OCRE 406 INT 1000 EXT UM ESP6,35MM AWWA C200-210 NBR7560 PP PARA ESGOTO PN10 MEDIDA DE 4,0 A 4,5 METRO DE 98 DN80
315782 | TUBO ESPECIAL ACO CARBONO ASTM A1018SS GR40 EPOXI OCRE 406 INT 1000 EXT UM ESP6,35MM AWWA C200-210 NBR7560 PP PARA ESGOTO PN10 MEDIDA DE 4,5 A 5,0 METRO DE 1048 DN1000
315359 | TUBO ESPECIAL ACO CARBONO ASTM A1018SS GR40 EPOXI OCRE 406 INT 1000 EXT UM ESP6,35MM AWWA C200-210 NBR7560 PP PARA ESGOTO PN10 MEDIDA DE 4,5 A 5,0 METRO DE 118 DN100
315836 | TUBO ESPECIAL ACO CARBONO ASTM A1018SS GR40 EPOXI OCRE 406 INT 1000 EXT UM ESP6,35MM AWWA C200-210 NBR7560 PP PARA ESGOTO PN10 MEDIDA DE 4,5 A 5,0 METRO DE 1255 DN1200
315389 | TUBO ESPECIAL ACO CARBONO ASTM A1018SS GR40 EPOXI OCRE 406 INT 1000 EXT UM ESP6,35MM AWWA C200-210 NBR7560 PP PARA ESGOTO PN10 MEDIDA DE 4,5 A 5,0 METRO DE 170 DN150
315416 | TUBO ESPECIAL ACO CARBONO ASTM A1018SS GR40 EPOXI OCRE 406 INT 1000 EXT UM ESP6,35MM AWWA C200-210 NBR7560 PP PARA ESGOTO PN10 MEDIDA DE 4,5 A 5,0 METRO DE 222 DN200
315421 | TUBO ESPECIAL ACO CARBONO ASTM A1018SS GR40 EPOXI OCRE 406 INT 1000 EXT UM ESP6,35MM AWWA C200-210 NBR7560 PP PARA ESGOTO PN10 MEDIDA DE 4,5 A 5,0 METRO DE 274 DN250
315502 | TUBO ESPECIAL ACO CARBONO ASTM A1018SS GR40 EPOXI OCRE 406 INT 1000 EXT UM ESP6,35MM AWWA C200-210 NBR7560 PP PARA ESGOTO PN10 MEDIDA DE 4,5 A 5,0 METRO DE 326 DN300
315559 | TUBO ESPECIAL ACO CARBONO ASTM A1018SS GR40 EPOXI OCRE 406 INT 1000 EXT UM ESP6,35MM AWWA C200-210 NBR7560 PP PARA ESGOTO PN10 MEDIDA DE 4,5 A 5,0 METRO DE 378 DN350
315609 | TUBO ESPECIAL ACO CARBONO ASTM A1018SS GR40 EPOXI OCRE 406 INT 1000 EXT UM ESP6,35MM AWWA C200-210 NBR7560 PP PARA ESGOTO PN10 MEDIDA DE 4,5 A 5,0 METRO DE 429 DN400
315633 | TUBO ESPECIAL ACO CARBONO ASTM A1018SS GR40 EPOXI OCRE 406 INT 1000 EXT UM ESP6,35MM AWWA C200-210 NBR7560 PP PARA ESGOTO PN10 MEDIDA DE 4,5 A 5,0 METRO DE 480 DN450
315653 | TUBO ESPECIAL ACO CARBONO ASTM A1018SS GR40 EPOXI OCRE 406 INT 1000 EXT UM ESP6,35MM AWWA C200-210 NBR7560 PP PARA ESGOTO PN10 MEDIDA DE 4,5 A 5,0 METRO DE 532 DN500
315680 | TUBO ESPECIAL ACO CARBONO ASTM A1018SS GR40 EPOXI OCRE 406 INT 1000 EXT UM ESP6,35MM AWWA C200-210 NBR7560 PP PARA ESGOTO PN10 MEDIDA DE 4,5 A 5,0 METRO DE 635 DN600
315708 | TUBO ESPECIAL ACO CARBONO ASTM A1018SS GR40 EPOXI OCRE 406 INT 1000 EXT UM ESP6,35MM AWWA C200-210 NBR7560 PP PARA ESGOTO PN10 MEDIDA DE 4,5 A 5,0 METRO DE 738 DN700
315733 | TUBO ESPECIAL ACO CARBONO ASTM A1018SS GR40 EPOXI OCRE 406 INT 1000 EXT UM ESP6,35MM AWWA C200-210 NBR7560 PP PARA ESGOTO PN10 MEDIDA DE 4,5 A 5,0 METRO DE 842 DN800
315757 | TUBO ESPECIAL ACO CARBONO ASTM A1018SS GR40 EPOXI OCRE 406 INT 1000 EXT UM ESP6,35MM AWWA C200-210 NBR7560 PP PARA ESGOTO PN10 MEDIDA DE 4,5 A 5,0 METRO DE 945 DN900
315335 | TUBO ESPECIAL ACO CARBONO ASTM A1018SS GR40 EPOXI OCRE 406 INT 1000 EXT UM ESP6,35MM AWWA C200-210 NBR7560 PP PARA ESGOTO PN10 MEDIDA DE 4,5 A 5,0 METRO DE 98 DN80
315783 | TUBO ESPECIAL ACO CARBONO ASTM A1018SS GR40 EPOXI OCRE 406 INT 1000 EXT UM ESP6,35MM AWWA C200-210 NBR7560 PP PARA ESGOTO PN10 MEDIDA DE 5,0 A 5,5 METRO DE 1048 DN1000
315360 | TUBO ESPECIAL ACO CARBONO ASTM A1018SS GR40 EPOXI OCRE 406 INT 1000 EXT UM ESP6,35MM AWWA C200-210 NBR7560 PP PARA ESGOTO PN10 MEDIDA DE 5,0 A 5,5 METRO DE 118 DN100
315837 | TUBO ESPECIAL ACO CARBONO ASTM A1018SS GR40 EPOXI OCRE 406 INT 1000 EXT UM ESP6,35MM AWWA C200-210 NBR7560 PP PARA ESGOTO PN10 MEDIDA DE 5,0 A 5,5 METRO DE 1255 DN1200
315390 | TUBO ESPECIAL ACO CARBONO ASTM A1018SS GR40 EPOXI OCRE 406 INT 1000 EXT UM ESP6,35MM AWWA C200-210 NBR7560 PP PARA ESGOTO PN10 MEDIDA DE 5,0 A 5,5 METRO DE 170 DN150
315417 | TUBO ESPECIAL ACO CARBONO ASTM A1018SS GR40 EPOXI OCRE 406 INT 1000 EXT UM ESP6,35MM AWWA C200-210 NBR7560 PP PARA ESGOTO PN10 MEDIDA DE 5,0 A 5,5 METRO DE 222 DN200
315420 | TUBO ESPECIAL ACO CARBONO ASTM A1018SS GR40 EPOXI OCRE 406 INT 1000 EXT UM ESP6,35MM AWWA C200-210 NBR7560 PP PARA ESGOTO PN10 MEDIDA DE 5,0 A 5,5 METRO DE 274 DN250
315504 | TUBO ESPECIAL ACO CARBONO ASTM A1018SS GR40 EPOXI OCRE 406 INT 1000 EXT UM ESP6,35MM AWWA C200-210 NBR7560 PP PARA ESGOTO PN10 MEDIDA DE 5,0 A 5,5 METRO DE 326 DN300
315560 | TUBO ESPECIAL ACO CARBONO ASTM A1018SS GR40 EPOXI OCRE 406 INT 1000 EXT UM ESP6,35MM AWWA C200-210 NBR7560 PP PARA ESGOTO PN10 MEDIDA DE 5,0 A 5,5 METRO DE 378 DN350
315610 | TUBO ESPECIAL ACO CARBONO ASTM A1018SS GR40 EPOXI OCRE 406 INT 1000 EXT UM ESP6,35MM AWWA C200-210 NBR7560 PP PARA ESGOTO PN10 MEDIDA DE 5,0 A 5,5 METRO DE 429 DN400
315634 | TUBO ESPECIAL ACO CARBONO ASTM A1018SS GR40 EPOXI OCRE 406 INT 1000 EXT UM ESP6,35MM AWWA C200-210 NBR7560 PP PARA ESGOTO PN10 MEDIDA DE 5,0 A 5,5 METRO DE 480 DN450
315654 | TUBO ESPECIAL ACO CARBONO ASTM A1018SS GR40 EPOXI OCRE 406 INT 1000 EXT UM ESP6,35MM AWWA C200-210 NBR7560 PP PARA ESGOTO PN10 MEDIDA DE 5,0 A 5,5 METRO DE 532 DN500
315681 | TUBO ESPECIAL ACO CARBONO ASTM A1018SS GR40 EPOXI OCRE 406 INT 1000 EXT UM ESP6,35MM AWWA C200-210 NBR7560 PP PARA ESGOTO PN10 MEDIDA DE 5,0 A 5,5 METRO DE 635 DN600
315709 | TUBO ESPECIAL ACO CARBONO ASTM A1018SS GR40 EPOXI OCRE 406 INT 1000 EXT UM ESP6,35MM AWWA C200-210 NBR7560 PP PARA ESGOTO PN10 MEDIDA DE 5,0 A 5,5 METRO DE 738 DN700
315734 | TUBO ESPECIAL ACO CARBONO ASTM A1018SS GR40 EPOXI OCRE 406 INT 1000 EXT UM ESP6,35MM AWWA C200-210 NBR7560 PP PARA ESGOTO PN10 MEDIDA DE 5,0 A 5,5 METRO DE 842 DN800
315758 | TUBO ESPECIAL ACO CARBONO ASTM A1018SS GR40 EPOXI OCRE 406 INT 1000 EXT UM ESP6,35MM AWWA C200-210 NBR7560 PP PARA ESGOTO PN10 MEDIDA DE 5,0 A 5,5 METRO DE 945 DN900
315336 | TUBO ESPECIAL ACO CARBONO ASTM A1018SS GR40 EPOXI OCRE 406 INT 1000 EXT UM ESP6,35MM AWWA C200-210 NBR7560 PP PARA ESGOTO PN10 MEDIDA DE 5,0 A 5,5 METRO DE 98 DN80
315784 | TUBO ESPECIAL ACO CARBONO ASTM A1018SS GR40 EPOXI OCRE 406 INT 1000 EXT UM ESP6,35MM AWWA C200-210 NBR7560 PP PARA ESGOTO PN10 MEDIDA DE 5,5 A 5,8 METRO DE 1048 DN1000
315366 | TUBO ESPECIAL ACO CARBONO ASTM A1018SS GR40 EPOXI OCRE 406 INT 1000 EXT UM ESP6,35MM AWWA C200-210 NBR7560 PP PARA ESGOTO PN10 MEDIDA DE 5,5 A 5,8 METRO DE 118 DN100
315838 | TUBO ESPECIAL ACO CARBONO ASTM A1018SS GR40 EPOXI OCRE 406 INT 1000 EXT UM ESP6,35MM AWWA C200-210 NBR7560 PP PARA ESGOTO PN10 MEDIDA DE 5,5 A 5,8 METRO DE 1255 DN1200
315391 | TUBO ESPECIAL ACO CARBONO ASTM A1018SS GR40 EPOXI OCRE 406 INT 1000 EXT UM ESP6,35MM AWWA C200-210 NBR7560 PP PARA ESGOTO PN10 MEDIDA DE 5,5 A 5,8 METRO DE 170 DN150
315418 | TUBO ESPECIAL ACO CARBONO ASTM A1018SS GR40 EPOXI OCRE 406 INT 1000 EXT UM ESP6,35MM AWWA C200-210 NBR7560 PP PARA ESGOTO PN10 MEDIDA DE 5,5 A 5,8 METRO DE 222 DN200
315419 | TUBO ESPECIAL ACO CARBONO ASTM A1018SS GR40 EPOXI OCRE 406 INT 1000 EXT UM ESP6,35MM AWWA C200-210 NBR7560 PP PARA ESGOTO PN10 MEDIDA DE 5,5 A 5,8 METRO DE 274 DN250
315503 | TUBO ESPECIAL ACO CARBONO ASTM A1018SS GR40 EPOXI OCRE 406 INT 1000 EXT UM ESP6,35MM AWWA C200-210 NBR7560 PP PARA ESGOTO PN10 MEDIDA DE 5,5 A 5,8 METRO DE 326 DN300
315561 | TUBO ESPECIAL ACO CARBONO ASTM A1018SS GR40 EPOXI OCRE 406 INT 1000 EXT UM ESP6,35MM AWWA C200-210 NBR7560 PP PARA ESGOTO PN10 MEDIDA DE 5,5 A 5,8 METRO DE 378 DN350
315611 | TUBO ESPECIAL ACO CARBONO ASTM A1018SS GR40 EPOXI OCRE 406 INT 1000 EXT UM ESP6,35MM AWWA C200-210 NBR7560 PP PARA ESGOTO PN10 MEDIDA DE 5,5 A 5,8 METRO DE 429 DN400
315635 | TUBO ESPECIAL ACO CARBONO ASTM A1018SS GR40 EPOXI OCRE 406 INT 1000 EXT UM ESP6,35MM AWWA C200-210 NBR7560 PP PARA ESGOTO PN10 MEDIDA DE 5,5 A 5,8 METRO DE 480 DN450
315655 | TUBO ESPECIAL ACO CARBONO ASTM A1018SS GR40 EPOXI OCRE 406 INT 1000 EXT UM ESP6,35MM AWWA C200-210 NBR7560 PP PARA ESGOTO PN10 MEDIDA DE 5,5 A 5,8 METRO DE 532 DN500
315682 | TUBO ESPECIAL ACO CARBONO ASTM A1018SS GR40 EPOXI OCRE 406 INT 1000 EXT UM ESP6,35MM AWWA C200-210 NBR7560 PP PARA ESGOTO PN10 MEDIDA DE 5,5 A 5,8 METRO DE 635 DN600
315710 | TUBO ESPECIAL ACO CARBONO ASTM A1018SS GR40 EPOXI OCRE 406 INT 1000 EXT UM ESP6,35MM AWWA C200-210 NBR7560 PP PARA ESGOTO PN10 MEDIDA DE 5,5 A 5,8 METRO DE 738 DN700
315735 | TUBO ESPECIAL ACO CARBONO ASTM A1018SS GR40 EPOXI OCRE 406 INT 1000 EXT UM ESP6,35MM AWWA C200-210 NBR7560 PP PARA ESGOTO PN10 MEDIDA DE 5,5 A 5,8 METRO DE 842 DN800
315759 | TUBO ESPECIAL ACO CARBONO ASTM A1018SS GR40 EPOXI OCRE 406 INT 1000 EXT UM ESP6,35MM AWWA C200-210 NBR7560 PP PARA ESGOTO PN10 MEDIDA DE 5,5 A 5,8 METRO DE 945 DN900
315337 | TUBO ESPECIAL ACO CARBONO ASTM A1018SS GR40 EPOXI OCRE 406 INT 1000 EXT UM ESP6,35MM AWWA C200-210 NBR7560 PP PARA ESGOTO PN10 MEDIDA DE 5,5 A 5,8 METRO DE 98 DN80
315785 | TUBO ESPECIAL ACO CARBONO ASTM A1018SS GR40 EPOXI OCRE 406 INT 1000 EXT UM ESP6,35MM AWWA C200-210 NBR7560 PP PARA ESGOTO PN16 MEDIDA DE 0,15 A 0,5 METRO DE 1048 DN1000
315367 | TUBO ESPECIAL ACO CARBONO ASTM A1018SS GR40 EPOXI OCRE 406 INT 1000 EXT UM ESP6,35MM AWWA C200-210 NBR7560 PP PARA ESGOTO PN16 MEDIDA DE 0,15 A 0,5 METRO DE 118 DN100
315839 | TUBO ESPECIAL ACO CARBONO ASTM A1018SS GR40 EPOXI OCRE 406 INT 1000 EXT UM ESP6,35MM AWWA C200-210 NBR7560 PP PARA ESGOTO PN16 MEDIDA DE 0,15 A 0,5 METRO DE 1255 DN1200
315392 | TUBO ESPECIAL ACO CARBONO ASTM A1018SS GR40 EPOXI OCRE 406 INT 1000 EXT UM ESP6,35MM AWWA C200-210 NBR7560 PP PARA ESGOTO PN16 MEDIDA DE 0,15 A 0,5 METRO DE 170 DN150
315459 | TUBO ESPECIAL ACO CARBONO ASTM A1018SS GR40 EPOXI OCRE 406 INT 1000 EXT UM ESP6,35MM AWWA C200-210 NBR7560 PP PARA ESGOTO PN16 MEDIDA DE 0,15 A 0,5 METRO DE 222 DN200
315492 | TUBO ESPECIAL ACO CARBONO ASTM A1018SS GR40 EPOXI OCRE 406 INT 1000 EXT UM ESP6,35MM AWWA C200-210 NBR7560 PP PARA ESGOTO PN16 MEDIDA DE 0,15 A 0,5 METRO DE 326 DN300
315612 | TUBO ESPECIAL ACO CARBONO ASTM A1018SS GR40 EPOXI OCRE 406 INT 1000 EXT UM ESP6,35MM AWWA C200-210 NBR7560 PP PARA ESGOTO PN16 MEDIDA DE 0,15 A 0,5 METRO DE 429 DN400
315656 | TUBO ESPECIAL ACO CARBONO ASTM A1018SS GR40 EPOXI OCRE 406 INT 1000 EXT UM ESP6,35MM AWWA C200-210 NBR7560 PP PARA ESGOTO PN16 MEDIDA DE 0,15 A 0,5 METRO DE 532 DN500
315696 | TUBO ESPECIAL ACO CARBONO ASTM A1018SS GR40 EPOXI OCRE 406 INT 1000 EXT UM ESP6,35MM AWWA C200-210 NBR7560 PP PARA ESGOTO PN16 MEDIDA DE 0,15 A 0,5 METRO DE 635 DN600
315712 | TUBO ESPECIAL ACO CARBONO ASTM A1018SS GR40 EPOXI OCRE 406 INT 1000 EXT UM ESP6,35MM AWWA C200-210 NBR7560 PP PARA ESGOTO PN16 MEDIDA DE 0,15 A 0,5 METRO DE 738 DN700
315736 | TUBO ESPECIAL ACO CARBONO ASTM A1018SS GR40 EPOXI OCRE 406 INT 1000 EXT UM ESP6,35MM AWWA C200-210 NBR7560 PP PARA ESGOTO PN16 MEDIDA DE 0,15 A 0,5 METRO DE 842 DN800
315760 | TUBO ESPECIAL ACO CARBONO ASTM A1018SS GR40 EPOXI OCRE 406 INT 1000 EXT UM ESP6,35MM AWWA C200-210 NBR7560 PP PARA ESGOTO PN16 MEDIDA DE 0,15 A 0,5 METRO DE 945 DN900
315338 | TUBO ESPECIAL ACO CARBONO ASTM A1018SS GR40 EPOXI OCRE 406 INT 1000 EXT UM ESP6,35MM AWWA C200-210 NBR7560 PP PARA ESGOTO PN16 MEDIDA DE 0,15 A 0,5 METRO DE 98 DN80
315786 | TUBO ESPECIAL ACO CARBONO ASTM A1018SS GR40 EPOXI OCRE 406 INT 1000 EXT UM ESP6,35MM AWWA C200-210 NBR7560 PP PARA ESGOTO PN16 MEDIDA DE 0,5 A 1,0 METRO DE 1048 DN1000
315375 | TUBO ESPECIAL ACO CARBONO ASTM A1018SS GR40 EPOXI OCRE 406 INT 1000 EXT UM ESP6,35MM AWWA C200-210 NBR7560 PP PARA ESGOTO PN16 MEDIDA DE 0,5 A 1,0 METRO DE 118 DN100
315840 | TUBO ESPECIAL ACO CARBONO ASTM A1018SS GR40 EPOXI OCRE 406 INT 1000 EXT UM ESP6,35MM AWWA C200-210 NBR7560 PP PARA ESGOTO PN16 MEDIDA DE 0,5 A 1,0 METRO DE 1255 DN1200
315398 | TUBO ESPECIAL ACO CARBONO ASTM A1018SS GR40 EPOXI OCRE 406 INT 1000 EXT UM ESP6,35MM AWWA C200-210 NBR7560 PP PARA ESGOTO PN16 MEDIDA DE 0,5 A 1,0 METRO DE 170 DN150
315458 | TUBO ESPECIAL ACO CARBONO ASTM A1018SS GR40 EPOXI OCRE 406 INT 1000 EXT UM ESP6,35MM AWWA C200-210 NBR7560 PP PARA ESGOTO PN16 MEDIDA DE 0,5 A 1,0 METRO DE 222 DN200
315482 | TUBO ESPECIAL ACO CARBONO ASTM A1018SS GR40 EPOXI OCRE 406 INT 1000 EXT UM ESP6,35MM AWWA C200-210 NBR7560 PP PARA ESGOTO PN16 MEDIDA DE 0,5 A 1,0 METRO DE 274 DN250
315506 | TUBO ESPECIAL ACO CARBONO ASTM A1018SS GR40 EPOXI OCRE 406 INT 1000 EXT UM ESP6,35MM AWWA C200-210 NBR7560 PP PARA ESGOTO PN16 MEDIDA DE 0,5 A 1,0 METRO DE 326 DN300
315562 | TUBO ESPECIAL ACO CARBONO ASTM A1018SS GR40 EPOXI OCRE 406 INT 1000 EXT UM ESP6,35MM AWWA C200-210 NBR7560 PP PARA ESGOTO PN16 MEDIDA DE 0,5 A 1,0 METRO DE 378 DN350
315613 | TUBO ESPECIAL ACO CARBONO ASTM A1018SS GR40 EPOXI OCRE 406 INT 1000 EXT UM ESP6,35MM AWWA C200-210 NBR7560 PP PARA ESGOTO PN16 MEDIDA DE 0,5 A 1,0 METRO DE 429 DN400
315636 | TUBO ESPECIAL ACO CARBONO ASTM A1018SS GR40 EPOXI OCRE 406 INT 1000 EXT UM ESP6,35MM AWWA C200-210 NBR7560 PP PARA ESGOTO PN16 MEDIDA DE 0,5 A 1,0 METRO DE 480 DN450
315657 | TUBO ESPECIAL ACO CARBONO ASTM A1018SS GR40 EPOXI OCRE 406 INT 1000 EXT UM ESP6,35MM AWWA C200-210 NBR7560 PP PARA ESGOTO PN16 MEDIDA DE 0,5 A 1,0 METRO DE 532 DN500
315683 | TUBO ESPECIAL ACO CARBONO ASTM A1018SS GR40 EPOXI OCRE 406 INT 1000 EXT UM ESP6,35MM AWWA C200-210 NBR7560 PP PARA ESGOTO PN16 MEDIDA DE 0,5 A 1,0 METRO DE 635 DN600
315711 | TUBO ESPECIAL ACO CARBONO ASTM A1018SS GR40 EPOXI OCRE 406 INT 1000 EXT UM ESP6,35MM AWWA C200-210 NBR7560 PP PARA ESGOTO PN16 MEDIDA DE 0,5 A 1,0 METRO DE 738 DN700
315737 | TUBO ESPECIAL ACO CARBONO ASTM A1018SS GR40 EPOXI OCRE 406 INT 1000 EXT UM ESP6,35MM AWWA C200-210 NBR7560 PP PARA ESGOTO PN16 MEDIDA DE 0,5 A 1,0 METRO DE 842 DN800
315761 | TUBO ESPECIAL ACO CARBONO ASTM A1018SS GR40 EPOXI OCRE 406 INT 1000 EXT UM ESP6,35MM AWWA C200-210 NBR7560 PP PARA ESGOTO PN16 MEDIDA DE 0,5 A 1,0 METRO DE 945 DN900
315339 | TUBO ESPECIAL ACO CARBONO ASTM A1018SS GR40 EPOXI OCRE 406 INT 1000 EXT UM ESP6,35MM AWWA C200-210 NBR7560 PP PARA ESGOTO PN16 MEDIDA DE 0,5 A 1,0 METRO DE 98 DN80
315787 | TUBO ESPECIAL ACO CARBONO ASTM A1018SS GR40 EPOXI OCRE 406 INT 1000 EXT UM ESP6,35MM AWWA C200-210 NBR7560 PP PARA ESGOTO PN16 MEDIDA DE 1,0 A 1,5 METRO DE 1048 DN1000
315376 | TUBO ESPECIAL ACO CARBONO ASTM A1018SS GR40 EPOXI OCRE 406 INT 1000 EXT UM ESP6,35MM AWWA C200-210 NBR7560 PP PARA ESGOTO PN16 MEDIDA DE 1,0 A 1,5 METRO DE 118 DN100
315841 | TUBO ESPECIAL ACO CARBONO ASTM A1018SS GR40 EPOXI OCRE 406 INT 1000 EXT UM ESP6,35MM AWWA C200-210 NBR7560 PP PARA ESGOTO PN16 MEDIDA DE 1,0 A 1,5 METRO DE 1255 DN1200
315400 | TUBO ESPECIAL ACO CARBONO ASTM A1018SS GR40 EPOXI OCRE 406 INT 1000 EXT UM ESP6,35MM AWWA C200-210 NBR7560 PP PARA ESGOTO PN16 MEDIDA DE 1,0 A 1,5 METRO DE 170 DN150
315457 | TUBO ESPECIAL ACO CARBONO ASTM A1018SS GR40 EPOXI OCRE 406 INT 1000 EXT UM ESP6,35MM AWWA C200-210 NBR7560 PP PARA ESGOTO PN16 MEDIDA DE 1,0 A 1,5 METRO DE 222 DN200
315483 | TUBO ESPECIAL ACO CARBONO ASTM A1018SS GR40 EPOXI OCRE 406 INT 1000 EXT UM ESP6,35MM AWWA C200-210 NBR7560 PP PARA ESGOTO PN16 MEDIDA DE 1,0 A 1,5 METRO DE 274 DN250
315507 | TUBO ESPECIAL ACO CARBONO ASTM A1018SS GR40 EPOXI OCRE 406 INT 1000 EXT UM ESP6,35MM AWWA C200-210 NBR7560 PP PARA ESGOTO PN16 MEDIDA DE 1,0 A 1,5 METRO DE 326 DN300
315563 | TUBO ESPECIAL ACO CARBONO ASTM A1018SS GR40 EPOXI OCRE 406 INT 1000 EXT UM ESP6,35MM AWWA C200-210 NBR7560 PP PARA ESGOTO PN16 MEDIDA DE 1,0 A 1,5 METRO DE 378 DN350
315614 | TUBO ESPECIAL ACO CARBONO ASTM A1018SS GR40 EPOXI OCRE 406 INT 1000 EXT UM ESP6,35MM AWWA C200-210 NBR7560 PP PARA ESGOTO PN16 MEDIDA DE 1,0 A 1,5 METRO DE 429 DN400
315637 | TUBO ESPECIAL ACO CARBONO ASTM A1018SS GR40 EPOXI OCRE 406 INT 1000 EXT UM ESP6,35MM AWWA C200-210 NBR7560 PP PARA ESGOTO PN16 MEDIDA DE 1,0 A 1,5 METRO DE 480 DN450
315658 | TUBO ESPECIAL ACO CARBONO ASTM A1018SS GR40 EPOXI OCRE 406 INT 1000 EXT UM ESP6,35MM AWWA C200-210 NBR7560 PP PARA ESGOTO PN16 MEDIDA DE 1,0 A 1,5 METRO DE 532 DN500
315684 | TUBO ESPECIAL ACO CARBONO ASTM A1018SS GR40 EPOXI OCRE 406 INT 1000 EXT UM ESP6,35MM AWWA C200-210 NBR7560 PP PARA ESGOTO PN16 MEDIDA DE 1,0 A 1,5 METRO DE 635 DN600
315713 | TUBO ESPECIAL ACO CARBONO ASTM A1018SS GR40 EPOXI OCRE 406 INT 1000 EXT UM ESP6,35MM AWWA C200-210 NBR7560 PP PARA ESGOTO PN16 MEDIDA DE 1,0 A 1,5 METRO DE 738 DN700
315738 | TUBO ESPECIAL ACO CARBONO ASTM A1018SS GR40 EPOXI OCRE 406 INT 1000 EXT UM ESP6,35MM AWWA C200-210 NBR7560 PP PARA ESGOTO PN16 MEDIDA DE 1,0 A 1,5 METRO DE 842 DN800
315763 | TUBO ESPECIAL ACO CARBONO ASTM A1018SS GR40 EPOXI OCRE 406 INT 1000 EXT UM ESP6,35MM AWWA C200-210 NBR7560 PP PARA ESGOTO PN16 MEDIDA DE 1,0 A 1,5 METRO DE 945 DN900
315340 | TUBO ESPECIAL ACO CARBONO ASTM A1018SS GR40 EPOXI OCRE 406 INT 1000 EXT UM ESP6,35MM AWWA C200-210 NBR7560 PP PARA ESGOTO PN16 MEDIDA DE 1,0 A 1,5 METRO DE 98 DN80
315788 | TUBO ESPECIAL ACO CARBONO ASTM A1018SS GR40 EPOXI OCRE 406 INT 1000 EXT UM ESP6,35MM AWWA C200-210 NBR7560 PP PARA ESGOTO PN16 MEDIDA DE 1,5 A 2,0 METRO DE 1048 DN1000
315377 | TUBO ESPECIAL ACO CARBONO ASTM A1018SS GR40 EPOXI OCRE 406 INT 1000 EXT UM ESP6,35MM AWWA C200-210 NBR7560 PP PARA ESGOTO PN16 MEDIDA DE 1,5 A 2,0 METRO DE 118 DN100
315842 | TUBO ESPECIAL ACO CARBONO ASTM A1018SS GR40 EPOXI OCRE 406 INT 1000 EXT UM ESP6,35MM AWWA C200-210 NBR7560 PP PARA ESGOTO PN16 MEDIDA DE 1,5 A 2,0 METRO DE 1255 DN1200
315401 | TUBO ESPECIAL ACO CARBONO ASTM A1018SS GR40 EPOXI OCRE 406 INT 1000 EXT UM ESP6,35MM AWWA C200-210 NBR7560 PP PARA ESGOTO PN16 MEDIDA DE 1,5 A 2,0 METRO DE 170 DN150
315456 | TUBO ESPECIAL ACO CARBONO ASTM A1018SS GR40 EPOXI OCRE 406 INT 1000 EXT UM ESP6,35MM AWWA C200-210 NBR7560 PP PARA ESGOTO PN16 MEDIDA DE 1,5 A 2,0 METRO DE 222 DN200
315484 | TUBO ESPECIAL ACO CARBONO ASTM A1018SS GR40 EPOXI OCRE 406 INT 1000 EXT UM ESP6,35MM AWWA C200-210 NBR7560 PP PARA ESGOTO PN16 MEDIDA DE 1,5 A 2,0 METRO DE 274 DN250
315508 | TUBO ESPECIAL ACO CARBONO ASTM A1018SS GR40 EPOXI OCRE 406 INT 1000 EXT UM ESP6,35MM AWWA C200-210 NBR7560 PP PARA ESGOTO PN16 MEDIDA DE 1,5 A 2,0 METRO DE 326 DN300
315564 | TUBO ESPECIAL ACO CARBONO ASTM A1018SS GR40 EPOXI OCRE 406 INT 1000 EXT UM ESP6,35MM AWWA C200-210 NBR7560 PP PARA ESGOTO PN16 MEDIDA DE 1,5 A 2,0 METRO DE 378 DN350
315615 | TUBO ESPECIAL ACO CARBONO ASTM A1018SS GR40 EPOXI OCRE 406 INT 1000 EXT UM ESP6,35MM AWWA C200-210 NBR7560 PP PARA ESGOTO PN16 MEDIDA DE 1,5 A 2,0 METRO DE 429 DN400
315638 | TUBO ESPECIAL ACO CARBONO ASTM A1018SS GR40 EPOXI OCRE 406 INT 1000 EXT UM ESP6,35MM AWWA C200-210 NBR7560 PP PARA ESGOTO PN16 MEDIDA DE 1,5 A 2,0 METRO DE 480 DN450
315659 | TUBO ESPECIAL ACO CARBONO ASTM A1018SS GR40 EPOXI OCRE 406 INT 1000 EXT UM ESP6,35MM AWWA C200-210 NBR7560 PP PARA ESGOTO PN16 MEDIDA DE 1,5 A 2,0 METRO DE 532 DN500
315685 | TUBO ESPECIAL ACO CARBONO ASTM A1018SS GR40 EPOXI OCRE 406 INT 1000 EXT UM ESP6,35MM AWWA C200-210 NBR7560 PP PARA ESGOTO PN16 MEDIDA DE 1,5 A 2,0 METRO DE 635 DN600
315715 | TUBO ESPECIAL ACO CARBONO ASTM A1018SS GR40 EPOXI OCRE 406 INT 1000 EXT UM ESP6,35MM AWWA C200-210 NBR7560 PP PARA ESGOTO PN16 MEDIDA DE 1,5 A 2,0 METRO DE 738 DN700
315739 | TUBO ESPECIAL ACO CARBONO ASTM A1018SS GR40 EPOXI OCRE 406 INT 1000 EXT UM ESP6,35MM AWWA C200-210 NBR7560 PP PARA ESGOTO PN16 MEDIDA DE 1,5 A 2,0 METRO DE 842 DN800
315764 | TUBO ESPECIAL ACO CARBONO ASTM A1018SS GR40 EPOXI OCRE 406 INT 1000 EXT UM ESP6,35MM AWWA C200-210 NBR7560 PP PARA ESGOTO PN16 MEDIDA DE 1,5 A 2,0 METRO DE 945 DN900
315341 | TUBO ESPECIAL ACO CARBONO ASTM A1018SS GR40 EPOXI OCRE 406 INT 1000 EXT UM ESP6,35MM AWWA C200-210 NBR7560 PP PARA ESGOTO PN16 MEDIDA DE 1,5 A 2,0 METRO DE 98 DN80
315789 | TUBO ESPECIAL ACO CARBONO ASTM A1018SS GR40 EPOXI OCRE 406 INT 1000 EXT UM ESP6,35MM AWWA C200-210 NBR7560 PP PARA ESGOTO PN16 MEDIDA DE 2,0 A 2,5 METRO DE 1048 DN1000
315378 | TUBO ESPECIAL ACO CARBONO ASTM A1018SS GR40 EPOXI OCRE 406 INT 1000 EXT UM ESP6,35MM AWWA C200-210 NBR7560 PP PARA ESGOTO PN16 MEDIDA DE 2,0 A 2,5 METRO DE 118 DN100
315843 | TUBO ESPECIAL ACO CARBONO ASTM A1018SS GR40 EPOXI OCRE 406 INT 1000 EXT UM ESP6,35MM AWWA C200-210 NBR7560 PP PARA ESGOTO PN16 MEDIDA DE 2,0 A 2,5 METRO DE 1255 DN1200
315402 | TUBO ESPECIAL ACO CARBONO ASTM A1018SS GR40 EPOXI OCRE 406 INT 1000 EXT UM ESP6,35MM AWWA C200-210 NBR7560 PP PARA ESGOTO PN16 MEDIDA DE 2,0 A 2,5 METRO DE 170 DN150
315455 | TUBO ESPECIAL ACO CARBONO ASTM A1018SS GR40 EPOXI OCRE 406 INT 1000 EXT UM ESP6,35MM AWWA C200-210 NBR7560 PP PARA ESGOTO PN16 MEDIDA DE 2,0 A 2,5 METRO DE 222 DN200
315485 | TUBO ESPECIAL ACO CARBONO ASTM A1018SS GR40 EPOXI OCRE 406 INT 1000 EXT UM ESP6,35MM AWWA C200-210 NBR7560 PP PARA ESGOTO PN16 MEDIDA DE 2,0 A 2,5 METRO DE 274 DN250
315509 | TUBO ESPECIAL ACO CARBONO ASTM A1018SS GR40 EPOXI OCRE 406 INT 1000 EXT UM ESP6,35MM AWWA C200-210 NBR7560 PP PARA ESGOTO PN16 MEDIDA DE 2,0 A 2,5 METRO DE 326 DN300
315565 | TUBO ESPECIAL ACO CARBONO ASTM A1018SS GR40 EPOXI OCRE 406 INT 1000 EXT UM ESP6,35MM AWWA C200-210 NBR7560 PP PARA ESGOTO PN16 MEDIDA DE 2,0 A 2,5 METRO DE 378 DN350
315616 | TUBO ESPECIAL ACO CARBONO ASTM A1018SS GR40 EPOXI OCRE 406 INT 1000 EXT UM ESP6,35MM AWWA C200-210 NBR7560 PP PARA ESGOTO PN16 MEDIDA DE 2,0 A 2,5 METRO DE 429 DN400
315639 | TUBO ESPECIAL ACO CARBONO ASTM A1018SS GR40 EPOXI OCRE 406 INT 1000 EXT UM ESP6,35MM AWWA C200-210 NBR7560 PP PARA ESGOTO PN16 MEDIDA DE 2,0 A 2,5 METRO DE 480 DN450
315664 | TUBO ESPECIAL ACO CARBONO ASTM A1018SS GR40 EPOXI OCRE 406 INT 1000 EXT UM ESP6,35MM AWWA C200-210 NBR7560 PP PARA ESGOTO PN16 MEDIDA DE 2,0 A 2,5 METRO DE 532 DN500
315686 | TUBO ESPECIAL ACO CARBONO ASTM A1018SS GR40 EPOXI OCRE 406 INT 1000 EXT UM ESP6,35MM AWWA C200-210 NBR7560 PP PARA ESGOTO PN16 MEDIDA DE 2,0 A 2,5 METRO DE 635 DN600
315716 | TUBO ESPECIAL ACO CARBONO ASTM A1018SS GR40 EPOXI OCRE 406 INT 1000 EXT UM ESP6,35MM AWWA C200-210 NBR7560 PP PARA ESGOTO PN16 MEDIDA DE 2,0 A 2,5 METRO DE 738 DN700
315740 | TUBO ESPECIAL ACO CARBONO ASTM A1018SS GR40 EPOXI OCRE 406 INT 1000 EXT UM ESP6,35MM AWWA C200-210 NBR7560 PP PARA ESGOTO PN16 MEDIDA DE 2,0 A 2,5 METRO DE 842 DN800
315765 | TUBO ESPECIAL ACO CARBONO ASTM A1018SS GR40 EPOXI OCRE 406 INT 1000 EXT UM ESP6,35MM AWWA C200-210 NBR7560 PP PARA ESGOTO PN16 MEDIDA DE 2,0 A 2,5 METRO DE 945 DN900
315342 | TUBO ESPECIAL ACO CARBONO ASTM A1018SS GR40 EPOXI OCRE 406 INT 1000 EXT UM ESP6,35MM AWWA C200-210 NBR7560 PP PARA ESGOTO PN16 MEDIDA DE 2,0 A 2,5 METRO DE 98 DN80
315790 | TUBO ESPECIAL ACO CARBONO ASTM A1018SS GR40 EPOXI OCRE 406 INT 1000 EXT UM ESP6,35MM AWWA C200-210 NBR7560 PP PARA ESGOTO PN16 MEDIDA DE 2,5 A 3,0 METRO DE 1048 DN1000
315379 | TUBO ESPECIAL ACO CARBONO ASTM A1018SS GR40 EPOXI OCRE 406 INT 1000 EXT UM ESP6,35MM AWWA C200-210 NBR7560 PP PARA ESGOTO PN16 MEDIDA DE 2,5 A 3,0 METRO DE 118 DN100
315844 | TUBO ESPECIAL ACO CARBONO ASTM A1018SS GR40 EPOXI OCRE 406 INT 1000 EXT UM ESP6,35MM AWWA C200-210 NBR7560 PP PARA ESGOTO PN16 MEDIDA DE 2,5 A 3,0 METRO DE 1255 DN1200
315403 | TUBO ESPECIAL ACO CARBONO ASTM A1018SS GR40 EPOXI OCRE 406 INT 1000 EXT UM ESP6,35MM AWWA C200-210 NBR7560 PP PARA ESGOTO PN16 MEDIDA DE 2,5 A 3,0 METRO DE 170 DN150
315454 | TUBO ESPECIAL ACO CARBONO ASTM A1018SS GR40 EPOXI OCRE 406 INT 1000 EXT UM ESP6,35MM AWWA C200-210 NBR7560 PP PARA ESGOTO PN16 MEDIDA DE 2,5 A 3,0 METRO DE 222 DN200
315486 | TUBO ESPECIAL ACO CARBONO ASTM A1018SS GR40 EPOXI OCRE 406 INT 1000 EXT UM ESP6,35MM AWWA C200-210 NBR7560 PP PARA ESGOTO PN16 MEDIDA DE 2,5 A 3,0 METRO DE 274 DN250
315510 | TUBO ESPECIAL ACO CARBONO ASTM A1018SS GR40 EPOXI OCRE 406 INT 1000 EXT UM ESP6,35MM AWWA C200-210 NBR7560 PP PARA ESGOTO PN16 MEDIDA DE 2,5 A 3,0 METRO DE 326 DN300
315566 | TUBO ESPECIAL ACO CARBONO ASTM A1018SS GR40 EPOXI OCRE 406 INT 1000 EXT UM ESP6,35MM AWWA C200-210 NBR7560 PP PARA ESGOTO PN16 MEDIDA DE 2,5 A 3,0 METRO DE 378 DN350
315617 | TUBO ESPECIAL ACO CARBONO ASTM A1018SS GR40 EPOXI OCRE 406 INT 1000 EXT UM ESP6,35MM AWWA C200-210 NBR7560 PP PARA ESGOTO PN16 MEDIDA DE 2,5 A 3,0 METRO DE 429 DN400
315640 | TUBO ESPECIAL ACO CARBONO ASTM A1018SS GR40 EPOXI OCRE 406 INT 1000 EXT UM ESP6,35MM AWWA C200-210 NBR7560 PP PARA ESGOTO PN16 MEDIDA DE 2,5 A 3,0 METRO DE 480 DN450
315665 | TUBO ESPECIAL ACO CARBONO ASTM A1018SS GR40 EPOXI OCRE 406 INT 1000 EXT UM ESP6,35MM AWWA C200-210 NBR7560 PP PARA ESGOTO PN16 MEDIDA DE 2,5 A 3,0 METRO DE 532 DN500
315687 | TUBO ESPECIAL ACO CARBONO ASTM A1018SS GR40 EPOXI OCRE 406 INT 1000 EXT UM ESP6,35MM AWWA C200-210 NBR7560 PP PARA ESGOTO PN16 MEDIDA DE 2,5 A 3,0 METRO DE 635 DN600
315717 | TUBO ESPECIAL ACO CARBONO ASTM A1018SS GR40 EPOXI OCRE 406 INT 1000 EXT UM ESP6,35MM AWWA C200-210 NBR7560 PP PARA ESGOTO PN16 MEDIDA DE 2,5 A 3,0 METRO DE 738 DN700
315741 | TUBO ESPECIAL ACO CARBONO ASTM A1018SS GR40 EPOXI OCRE 406 INT 1000 EXT UM ESP6,35MM AWWA C200-210 NBR7560 PP PARA ESGOTO PN16 MEDIDA DE 2,5 A 3,0 METRO DE 842 DN800
315766 | TUBO ESPECIAL ACO CARBONO ASTM A1018SS GR40 EPOXI OCRE 406 INT 1000 EXT UM ESP6,35MM AWWA C200-210 NBR7560 PP PARA ESGOTO PN16 MEDIDA DE 2,5 A 3,0 METRO DE 945 DN900
315343 | TUBO ESPECIAL ACO CARBONO ASTM A1018SS GR40 EPOXI OCRE 406 INT 1000 EXT UM ESP6,35MM AWWA C200-210 NBR7560 PP PARA ESGOTO PN16 MEDIDA DE 2,5 A 3,0 METRO DE 98 DN80
315791 | TUBO ESPECIAL ACO CARBONO ASTM A1018SS GR40 EPOXI OCRE 406 INT 1000 EXT UM ESP6,35MM AWWA C200-210 NBR7560 PP PARA ESGOTO PN16 MEDIDA DE 3,0 A 3,5 METRO DE 1048 DN1000
315380 | TUBO ESPECIAL ACO CARBONO ASTM A1018SS GR40 EPOXI OCRE 406 INT 1000 EXT UM ESP6,35MM AWWA C200-210 NBR7560 PP PARA ESGOTO PN16 MEDIDA DE 3,0 A 3,5 METRO DE 118 DN100
315845 | TUBO ESPECIAL ACO CARBONO ASTM A1018SS GR40 EPOXI OCRE 406 INT 1000 EXT UM ESP6,35MM AWWA C200-210 NBR7560 PP PARA ESGOTO PN16 MEDIDA DE 3,0 A 3,5 METRO DE 1255 DN1200
315404 | TUBO ESPECIAL ACO CARBONO ASTM A1018SS GR40 EPOXI OCRE 406 INT 1000 EXT UM ESP6,35MM AWWA C200-210 NBR7560 PP PARA ESGOTO PN16 MEDIDA DE 3,0 A 3,5 METRO DE 170 DN150
315453 | TUBO ESPECIAL ACO CARBONO ASTM A1018SS GR40 EPOXI OCRE 406 INT 1000 EXT UM ESP6,35MM AWWA C200-210 NBR7560 PP PARA ESGOTO PN16 MEDIDA DE 3,0 A 3,5 METRO DE 222 DN200
315487 | TUBO ESPECIAL ACO CARBONO ASTM A1018SS GR40 EPOXI OCRE 406 INT 1000 EXT UM ESP6,35MM AWWA C200-210 NBR7560 PP PARA ESGOTO PN16 MEDIDA DE 3,0 A 3,5 METRO DE 274 DN250
315511 | TUBO ESPECIAL ACO CARBONO ASTM A1018SS GR40 EPOXI OCRE 406 INT 1000 EXT UM ESP6,35MM AWWA C200-210 NBR7560 PP PARA ESGOTO PN16 MEDIDA DE 3,0 A 3,5 METRO DE 326 DN300
315567 | TUBO ESPECIAL ACO CARBONO ASTM A1018SS GR40 EPOXI OCRE 406 INT 1000 EXT UM ESP6,35MM AWWA C200-210 NBR7560 PP PARA ESGOTO PN16 MEDIDA DE 3,0 A 3,5 METRO DE 378 DN350
315618 | TUBO ESPECIAL ACO CARBONO ASTM A1018SS GR40 EPOXI OCRE 406 INT 1000 EXT UM ESP6,35MM AWWA C200-210 NBR7560 PP PARA ESGOTO PN16 MEDIDA DE 3,0 A 3,5 METRO DE 429 DN400
315641 | TUBO ESPECIAL ACO CARBONO ASTM A1018SS GR40 EPOXI OCRE 406 INT 1000 EXT UM ESP6,35MM AWWA C200-210 NBR7560 PP PARA ESGOTO PN16 MEDIDA DE 3,0 A 3,5 METRO DE 480 DN450
315666 | TUBO ESPECIAL ACO CARBONO ASTM A1018SS GR40 EPOXI OCRE 406 INT 1000 EXT UM ESP6,35MM AWWA C200-210 NBR7560 PP PARA ESGOTO PN16 MEDIDA DE 3,0 A 3,5 METRO DE 532 DN500
315688 | TUBO ESPECIAL ACO CARBONO ASTM A1018SS GR40 EPOXI OCRE 406 INT 1000 EXT UM ESP6,35MM AWWA C200-210 NBR7560 PP PARA ESGOTO PN16 MEDIDA DE 3,0 A 3,5 METRO DE 635 DN600
315718 | TUBO ESPECIAL ACO CARBONO ASTM A1018SS GR40 EPOXI OCRE 406 INT 1000 EXT UM ESP6,35MM AWWA C200-210 NBR7560 PP PARA ESGOTO PN16 MEDIDA DE 3,0 A 3,5 METRO DE 738 DN700
315742 | TUBO ESPECIAL ACO CARBONO ASTM A1018SS GR40 EPOXI OCRE 406 INT 1000 EXT UM ESP6,35MM AWWA C200-210 NBR7560 PP PARA ESGOTO PN16 MEDIDA DE 3,0 A 3,5 METRO DE 842 DN800
315767 | TUBO ESPECIAL ACO CARBONO ASTM A1018SS GR40 EPOXI OCRE 406 INT 1000 EXT UM ESP6,35MM AWWA C200-210 NBR7560 PP PARA ESGOTO PN16 MEDIDA DE 3,0 A 3,5 METRO DE 945 DN900
315344 | TUBO ESPECIAL ACO CARBONO ASTM A1018SS GR40 EPOXI OCRE 406 INT 1000 EXT UM ESP6,35MM AWWA C200-210 NBR7560 PP PARA ESGOTO PN16 MEDIDA DE 3,0 A 3,5 METRO DE 98 DN80
315792 | TUBO ESPECIAL ACO CARBONO ASTM A1018SS GR40 EPOXI OCRE 406 INT 1000 EXT UM ESP6,35MM AWWA C200-210 NBR7560 PP PARA ESGOTO PN16 MEDIDA DE 3,5 A 4,0 METRO DE 1048 DN1000
315381 | TUBO ESPECIAL ACO CARBONO ASTM A1018SS GR40 EPOXI OCRE 406 INT 1000 EXT UM ESP6,35MM AWWA C200-210 NBR7560 PP PARA ESGOTO PN16 MEDIDA DE 3,5 A 4,0 METRO DE 118 DN100
315846 | TUBO ESPECIAL ACO CARBONO ASTM A1018SS GR40 EPOXI OCRE 406 INT 1000 EXT UM ESP6,35MM AWWA C200-210 NBR7560 PP PARA ESGOTO PN16 MEDIDA DE 3,5 A 4,0 METRO DE 1255 DN1200
315405 | TUBO ESPECIAL ACO CARBONO ASTM A1018SS GR40 EPOXI OCRE 406 INT 1000 EXT UM ESP6,35MM AWWA C200-210 NBR7560 PP PARA ESGOTO PN16 MEDIDA DE 3,5 A 4,0 METRO DE 170 DN150
315451 | TUBO ESPECIAL ACO CARBONO ASTM A1018SS GR40 EPOXI OCRE 406 INT 1000 EXT UM ESP6,35MM AWWA C200-210 NBR7560 PP PARA ESGOTO PN16 MEDIDA DE 3,5 A 4,0 METRO DE 222 DN200
315488 | TUBO ESPECIAL ACO CARBONO ASTM A1018SS GR40 EPOXI OCRE 406 INT 1000 EXT UM ESP6,35MM AWWA C200-210 NBR7560 PP PARA ESGOTO PN16 MEDIDA DE 3,5 A 4,0 METRO DE 274 DN250
315512 | TUBO ESPECIAL ACO CARBONO ASTM A1018SS GR40 EPOXI OCRE 406 INT 1000 EXT UM ESP6,35MM AWWA C200-210 NBR7560 PP PARA ESGOTO PN16 MEDIDA DE 3,5 A 4,0 METRO DE 326 DN300
315568 | TUBO ESPECIAL ACO CARBONO ASTM A1018SS GR40 EPOXI OCRE 406 INT 1000 EXT UM ESP6,35MM AWWA C200-210 NBR7560 PP PARA ESGOTO PN16 MEDIDA DE 3,5 A 4,0 METRO DE 378 DN350
315619 | TUBO ESPECIAL ACO CARBONO ASTM A1018SS GR40 EPOXI OCRE 406 INT 1000 EXT UM ESP6,35MM AWWA C200-210 NBR7560 PP PARA ESGOTO PN16 MEDIDA DE 3,5 A 4,0 METRO DE 429 DN400
315642 | TUBO ESPECIAL ACO CARBONO ASTM A1018SS GR40 EPOXI OCRE 406 INT 1000 EXT UM ESP6,35MM AWWA C200-210 NBR7560 PP PARA ESGOTO PN16 MEDIDA DE 3,5 A 4,0 METRO DE 480 DN450
315667 | TUBO ESPECIAL ACO CARBONO ASTM A1018SS GR40 EPOXI OCRE 406 INT 1000 EXT UM ESP6,35MM AWWA C200-210 NBR7560 PP PARA ESGOTO PN16 MEDIDA DE 3,5 A 4,0 METRO DE 532 DN500
315690 | TUBO ESPECIAL ACO CARBONO ASTM A1018SS GR40 EPOXI OCRE 406 INT 1000 EXT UM ESP6,35MM AWWA C200-210 NBR7560 PP PARA ESGOTO PN16 MEDIDA DE 3,5 A 4,0 METRO DE 635 DN600
315719 | TUBO ESPECIAL ACO CARBONO ASTM A1018SS GR40 EPOXI OCRE 406 INT 1000 EXT UM ESP6,35MM AWWA C200-210 NBR7560 PP PARA ESGOTO PN16 MEDIDA DE 3,5 A 4,0 METRO DE 738 DN700
315743 | TUBO ESPECIAL ACO CARBONO ASTM A1018SS GR40 EPOXI OCRE 406 INT 1000 EXT UM ESP6,35MM AWWA C200-210 NBR7560 PP PARA ESGOTO PN16 MEDIDA DE 3,5 A 4,0 METRO DE 842 DN800
315768 | TUBO ESPECIAL ACO CARBONO ASTM A1018SS GR40 EPOXI OCRE 406 INT 1000 EXT UM ESP6,35MM AWWA C200-210 NBR7560 PP PARA ESGOTO PN16 MEDIDA DE 3,5 A 4,0 METRO DE 945 DN900
320037 | TUBO ESPECIAL ACO CARBONO ASTM A1018SS GR40 EPOXI OCRE 406 INT 1000 EXT UM ESP6,35MM AWWA C200-210 NBR7560 PP PARA ESGOTO PN16 MEDIDA DE 3,5 A 4,0 METRO DE 98 DN80
315793 | TUBO ESPECIAL ACO CARBONO ASTM A1018SS GR40 EPOXI OCRE 406 INT 1000 EXT UM ESP6,35MM AWWA C200-210 NBR7560 PP PARA ESGOTO PN16 MEDIDA DE 4,0 A 4,5 METRO DE 1048 DN1000
315382 | TUBO ESPECIAL ACO CARBONO ASTM A1018SS GR40 EPOXI OCRE 406 INT 1000 EXT UM ESP6,35MM AWWA C200-210 NBR7560 PP PARA ESGOTO PN16 MEDIDA DE 4,0 A 4,5 METRO DE 118 DN100
315847 | TUBO ESPECIAL ACO CARBONO ASTM A1018SS GR40 EPOXI OCRE 406 INT 1000 EXT UM ESP6,35MM AWWA C200-210 NBR7560 PP PARA ESGOTO PN16 MEDIDA DE 4,0 A 4,5 METRO DE 1255 DN1200
315406 | TUBO ESPECIAL ACO CARBONO ASTM A1018SS GR40 EPOXI OCRE 406 INT 1000 EXT UM ESP6,35MM AWWA C200-210 NBR7560 PP PARA ESGOTO PN16 MEDIDA DE 4,0 A 4,5 METRO DE 170 DN150
315449 | TUBO ESPECIAL ACO CARBONO ASTM A1018SS GR40 EPOXI OCRE 406 INT 1000 EXT UM ESP6,35MM AWWA C200-210 NBR7560 PP PARA ESGOTO PN16 MEDIDA DE 4,0 A 4,5 METRO DE 222 DN200
315489 | TUBO ESPECIAL ACO CARBONO ASTM A1018SS GR40 EPOXI OCRE 406 INT 1000 EXT UM ESP6,35MM AWWA C200-210 NBR7560 PP PARA ESGOTO PN16 MEDIDA DE 4,0 A 4,5 METRO DE 274 DN250
315513 | TUBO ESPECIAL ACO CARBONO ASTM A1018SS GR40 EPOXI OCRE 406 INT 1000 EXT UM ESP6,35MM AWWA C200-210 NBR7560 PP PARA ESGOTO PN16 MEDIDA DE 4,0 A 4,5 METRO DE 326 DN300
315569 | TUBO ESPECIAL ACO CARBONO ASTM A1018SS GR40 EPOXI OCRE 406 INT 1000 EXT UM ESP6,35MM AWWA C200-210 NBR7560 PP PARA ESGOTO PN16 MEDIDA DE 4,0 A 4,5 METRO DE 378 DN350
315620 | TUBO ESPECIAL ACO CARBONO ASTM A1018SS GR40 EPOXI OCRE 406 INT 1000 EXT UM ESP6,35MM AWWA C200-210 NBR7560 PP PARA ESGOTO PN16 MEDIDA DE 4,0 A 4,5 METRO DE 429 DN400
315644 | TUBO ESPECIAL ACO CARBONO ASTM A1018SS GR40 EPOXI OCRE 406 INT 1000 EXT UM ESP6,35MM AWWA C200-210 NBR7560 PP PARA ESGOTO PN16 MEDIDA DE 4,0 A 4,5 METRO DE 480 DN450
315668 | TUBO ESPECIAL ACO CARBONO ASTM A1018SS GR40 EPOXI OCRE 406 INT 1000 EXT UM ESP6,35MM AWWA C200-210 NBR7560 PP PARA ESGOTO PN16 MEDIDA DE 4,0 A 4,5 METRO DE 532 DN500
315691 | TUBO ESPECIAL ACO CARBONO ASTM A1018SS GR40 EPOXI OCRE 406 INT 1000 EXT UM ESP6,35MM AWWA C200-210 NBR7560 PP PARA ESGOTO PN16 MEDIDA DE 4,0 A 4,5 METRO DE 635 DN600
315720 | TUBO ESPECIAL ACO CARBONO ASTM A1018SS GR40 EPOXI OCRE 406 INT 1000 EXT UM ESP6,35MM AWWA C200-210 NBR7560 PP PARA ESGOTO PN16 MEDIDA DE 4,0 A 4,5 METRO DE 738 DN700
315744 | TUBO ESPECIAL ACO CARBONO ASTM A1018SS GR40 EPOXI OCRE 406 INT 1000 EXT UM ESP6,35MM AWWA C200-210 NBR7560 PP PARA ESGOTO PN16 MEDIDA DE 4,0 A 4,5 METRO DE 842 DN800
315769 | TUBO ESPECIAL ACO CARBONO ASTM A1018SS GR40 EPOXI OCRE 406 INT 1000 EXT UM ESP6,35MM AWWA C200-210 NBR7560 PP PARA ESGOTO PN16 MEDIDA DE 4,0 A 4,5 METRO DE 945 DN900
315345 | TUBO ESPECIAL ACO CARBONO ASTM A1018SS GR40 EPOXI OCRE 406 INT 1000 EXT UM ESP6,35MM AWWA C200-210 NBR7560 PP PARA ESGOTO PN16 MEDIDA DE 4,0 A 4,5 METRO DE 98 DN80
315794 | TUBO ESPECIAL ACO CARBONO ASTM A1018SS GR40 EPOXI OCRE 406 INT 1000 EXT UM ESP6,35MM AWWA C200-210 NBR7560 PP PARA ESGOTO PN16 MEDIDA DE 4,5 A 5,0 METRO DE 1048 DN1000
315383 | TUBO ESPECIAL ACO CARBONO ASTM A1018SS GR40 EPOXI OCRE 406 INT 1000 EXT UM ESP6,35MM AWWA C200-210 NBR7560 PP PARA ESGOTO PN16 MEDIDA DE 4,5 A 5,0 METRO DE 118 DN100
315848 | TUBO ESPECIAL ACO CARBONO ASTM A1018SS GR40 EPOXI OCRE 406 INT 1000 EXT UM ESP6,35MM AWWA C200-210 NBR7560 PP PARA ESGOTO PN16 MEDIDA DE 4,5 A 5,0 METRO DE 1255 DN1200
315365 | TUBO ESPECIAL ACO CARBONO ASTM A1018SS GR40 EPOXI OCRE 406 INT 1000 EXT UM ESP6,35MM AWWA C200-210 NBR7560 PP PARA ESGOTO PN16 MEDIDA DE 4,5 A 5,0 METRO DE 170 DN150
315439 | TUBO ESPECIAL ACO CARBONO ASTM A1018SS GR40 EPOXI OCRE 406 INT 1000 EXT UM ESP6,35MM AWWA C200-210 NBR7560 PP PARA ESGOTO PN16 MEDIDA DE 4,5 A 5,0 METRO DE 222 DN200
315490 | TUBO ESPECIAL ACO CARBONO ASTM A1018SS GR40 EPOXI OCRE 406 INT 1000 EXT UM ESP6,35MM AWWA C200-210 NBR7560 PP PARA ESGOTO PN16 MEDIDA DE 4,5 A 5,0 METRO DE 274 DN250
315514 | TUBO ESPECIAL ACO CARBONO ASTM A1018SS GR40 EPOXI OCRE 406 INT 1000 EXT UM ESP6,35MM AWWA C200-210 NBR7560 PP PARA ESGOTO PN16 MEDIDA DE 4,5 A 5,0 METRO DE 326 DN300
315570 | TUBO ESPECIAL ACO CARBONO ASTM A1018SS GR40 EPOXI OCRE 406 INT 1000 EXT UM ESP6,35MM AWWA C200-210 NBR7560 PP PARA ESGOTO PN16 MEDIDA DE 4,5 A 5,0 METRO DE 378 DN350
315621 | TUBO ESPECIAL ACO CARBONO ASTM A1018SS GR40 EPOXI OCRE 406 INT 1000 EXT UM ESP6,35MM AWWA C200-210 NBR7560 PP PARA ESGOTO PN16 MEDIDA DE 4,5 A 5,0 METRO DE 429 DN400
315645 | TUBO ESPECIAL ACO CARBONO ASTM A1018SS GR40 EPOXI OCRE 406 INT 1000 EXT UM ESP6,35MM AWWA C200-210 NBR7560 PP PARA ESGOTO PN16 MEDIDA DE 4,5 A 5,0 METRO DE 480 DN450
315669 | TUBO ESPECIAL ACO CARBONO ASTM A1018SS GR40 EPOXI OCRE 406 INT 1000 EXT UM ESP6,35MM AWWA C200-210 NBR7560 PP PARA ESGOTO PN16 MEDIDA DE 4,5 A 5,0 METRO DE 532 DN500
315692 | TUBO ESPECIAL ACO CARBONO ASTM A1018SS GR40 EPOXI OCRE 406 INT 1000 EXT UM ESP6,35MM AWWA C200-210 NBR7560 PP PARA ESGOTO PN16 MEDIDA DE 4,5 A 5,0 METRO DE 635 DN600
315721 | TUBO ESPECIAL ACO CARBONO ASTM A1018SS GR40 EPOXI OCRE 406 INT 1000 EXT UM ESP6,35MM AWWA C200-210 NBR7560 PP PARA ESGOTO PN16 MEDIDA DE 4,5 A 5,0 METRO DE 738 DN700
315745 | TUBO ESPECIAL ACO CARBONO ASTM A1018SS GR40 EPOXI OCRE 406 INT 1000 EXT UM ESP6,35MM AWWA C200-210 NBR7560 PP PARA ESGOTO PN16 MEDIDA DE 4,5 A 5,0 METRO DE 842 DN800
315770 | TUBO ESPECIAL ACO CARBONO ASTM A1018SS GR40 EPOXI OCRE 406 INT 1000 EXT UM ESP6,35MM AWWA C200-210 NBR7560 PP PARA ESGOTO PN16 MEDIDA DE 4,5 A 5,0 METRO DE 945 DN900
315346 | TUBO ESPECIAL ACO CARBONO ASTM A1018SS GR40 EPOXI OCRE 406 INT 1000 EXT UM ESP6,35MM AWWA C200-210 NBR7560 PP PARA ESGOTO PN16 MEDIDA DE 4,5 A 5,0 METRO DE 98 DN80
315795 | TUBO ESPECIAL ACO CARBONO ASTM A1018SS GR40 EPOXI OCRE 406 INT 1000 EXT UM ESP6,35MM AWWA C200-210 NBR7560 PP PARA ESGOTO PN16 MEDIDA DE 5,0 A 5,5 METRO DE 1048 DN1000
315364 | TUBO ESPECIAL ACO CARBONO ASTM A1018SS GR40 EPOXI OCRE 406 INT 1000 EXT UM ESP6,35MM AWWA C200-210 NBR7560 PP PARA ESGOTO PN16 MEDIDA DE 5,0 A 5,5 METRO DE 118 DN100
315849 | TUBO ESPECIAL ACO CARBONO ASTM A1018SS GR40 EPOXI OCRE 406 INT 1000 EXT UM ESP6,35MM AWWA C200-210 NBR7560 PP PARA ESGOTO PN16 MEDIDA DE 5,0 A 5,5 METRO DE 1255 DN1200
315363 | TUBO ESPECIAL ACO CARBONO ASTM A1018SS GR40 EPOXI OCRE 406 INT 1000 EXT UM ESP6,35MM AWWA C200-210 NBR7560 PP PARA ESGOTO PN16 MEDIDA DE 5,0 A 5,5 METRO DE 170 DN150
315438 | TUBO ESPECIAL ACO CARBONO ASTM A1018SS GR40 EPOXI OCRE 406 INT 1000 EXT UM ESP6,35MM AWWA C200-210 NBR7560 PP PARA ESGOTO PN16 MEDIDA DE 5,0 A 5,5 METRO DE 222 DN200
315491 | TUBO ESPECIAL ACO CARBONO ASTM A1018SS GR40 EPOXI OCRE 406 INT 1000 EXT UM ESP6,35MM AWWA C200-210 NBR7560 PP PARA ESGOTO PN16 MEDIDA DE 5,0 A 5,5 METRO DE 274 DN250
315515 | TUBO ESPECIAL ACO CARBONO ASTM A1018SS GR40 EPOXI OCRE 406 INT 1000 EXT UM ESP6,35MM AWWA C200-210 NBR7560 PP PARA ESGOTO PN16 MEDIDA DE 5,0 A 5,5 METRO DE 326 DN300
315576 | TUBO ESPECIAL ACO CARBONO ASTM A1018SS GR40 EPOXI OCRE 406 INT 1000 EXT UM ESP6,35MM AWWA C200-210 NBR7560 PP PARA ESGOTO PN16 MEDIDA DE 5,0 A 5,5 METRO DE 378 DN350
315622 | TUBO ESPECIAL ACO CARBONO ASTM A1018SS GR40 EPOXI OCRE 406 INT 1000 EXT UM ESP6,35MM AWWA C200-210 NBR7560 PP PARA ESGOTO PN16 MEDIDA DE 5,0 A 5,5 METRO DE 429 DN400
315646 | TUBO ESPECIAL ACO CARBONO ASTM A1018SS GR40 EPOXI OCRE 406 INT 1000 EXT UM ESP6,35MM AWWA C200-210 NBR7560 PP PARA ESGOTO PN16 MEDIDA DE 5,0 A 5,5 METRO DE 480 DN450
315670 | TUBO ESPECIAL ACO CARBONO ASTM A1018SS GR40 EPOXI OCRE 406 INT 1000 EXT UM ESP6,35MM AWWA C200-210 NBR7560 PP PARA ESGOTO PN16 MEDIDA DE 5,0 A 5,5 METRO DE 532 DN500
315693 | TUBO ESPECIAL ACO CARBONO ASTM A1018SS GR40 EPOXI OCRE 406 INT 1000 EXT UM ESP6,35MM AWWA C200-210 NBR7560 PP PARA ESGOTO PN16 MEDIDA DE 5,0 A 5,5 METRO DE 635 DN600
315722 | TUBO ESPECIAL ACO CARBONO ASTM A1018SS GR40 EPOXI OCRE 406 INT 1000 EXT UM ESP6,35MM AWWA C200-210 NBR7560 PP PARA ESGOTO PN16 MEDIDA DE 5,0 A 5,5 METRO DE 738 DN700
315746 | TUBO ESPECIAL ACO CARBONO ASTM A1018SS GR40 EPOXI OCRE 406 INT 1000 EXT UM ESP6,35MM AWWA C200-210 NBR7560 PP PARA ESGOTO PN16 MEDIDA DE 5,0 A 5,5 METRO DE 842 DN800
315771 | TUBO ESPECIAL ACO CARBONO ASTM A1018SS GR40 EPOXI OCRE 406 INT 1000 EXT UM ESP6,35MM AWWA C200-210 NBR7560 PP PARA ESGOTO PN16 MEDIDA DE 5,0 A 5,5 METRO DE 945 DN900
315347 | TUBO ESPECIAL ACO CARBONO ASTM A1018SS GR40 EPOXI OCRE 406 INT 1000 EXT UM ESP6,35MM AWWA C200-210 NBR7560 PP PARA ESGOTO PN16 MEDIDA DE 5,0 A 5,5 METRO DE 98 DN80
315796 | TUBO ESPECIAL ACO CARBONO ASTM A1018SS GR40 EPOXI OCRE 406 INT 1000 EXT UM ESP6,35MM AWWA C200-210 NBR7560 PP PARA ESGOTO PN16 MEDIDA DE 5,5 A 5,8 METRO DE 1048 DN1000
315362 | TUBO ESPECIAL ACO CARBONO ASTM A1018SS GR40 EPOXI OCRE 406 INT 1000 EXT UM ESP6,35MM AWWA C200-210 NBR7560 PP PARA ESGOTO PN16 MEDIDA DE 5,5 A 5,8 METRO DE 118 DN100
315850 | TUBO ESPECIAL ACO CARBONO ASTM A1018SS GR40 EPOXI OCRE 406 INT 1000 EXT UM ESP6,35MM AWWA C200-210 NBR7560 PP PARA ESGOTO PN16 MEDIDA DE 5,5 A 5,8 METRO DE 1255 DN1200
315361 | TUBO ESPECIAL ACO CARBONO ASTM A1018SS GR40 EPOXI OCRE 406 INT 1000 EXT UM ESP6,35MM AWWA C200-210 NBR7560 PP PARA ESGOTO PN16 MEDIDA DE 5,5 A 5,8 METRO DE 170 DN150
315437 | TUBO ESPECIAL ACO CARBONO ASTM A1018SS GR40 EPOXI OCRE 406 INT 1000 EXT UM ESP6,35MM AWWA C200-210 NBR7560 PP PARA ESGOTO PN16 MEDIDA DE 5,5 A 5,8 METRO DE 222 DN200
315468 | TUBO ESPECIAL ACO CARBONO ASTM A1018SS GR40 EPOXI OCRE 406 INT 1000 EXT UM ESP6,35MM AWWA C200-210 NBR7560 PP PARA ESGOTO PN16 MEDIDA DE 5,5 A 5,8 METRO DE 274 DN250
315516 | TUBO ESPECIAL ACO CARBONO ASTM A1018SS GR40 EPOXI OCRE 406 INT 1000 EXT UM ESP6,35MM AWWA C200-210 NBR7560 PP PARA ESGOTO PN16 MEDIDA DE 5,5 A 5,8 METRO DE 326 DN300
315577 | TUBO ESPECIAL ACO CARBONO ASTM A1018SS GR40 EPOXI OCRE 406 INT 1000 EXT UM ESP6,35MM AWWA C200-210 NBR7560 PP PARA ESGOTO PN16 MEDIDA DE 5,5 A 5,8 METRO DE 378 DN350
315623 | TUBO ESPECIAL ACO CARBONO ASTM A1018SS GR40 EPOXI OCRE 406 INT 1000 EXT UM ESP6,35MM AWWA C200-210 NBR7560 PP PARA ESGOTO PN16 MEDIDA DE 5,5 A 5,8 METRO DE 429 DN400
315647 | TUBO ESPECIAL ACO CARBONO ASTM A1018SS GR40 EPOXI OCRE 406 INT 1000 EXT UM ESP6,35MM AWWA C200-210 NBR7560 PP PARA ESGOTO PN16 MEDIDA DE 5,5 A 5,8 METRO DE 480 DN450
315671 | TUBO ESPECIAL ACO CARBONO ASTM A1018SS GR40 EPOXI OCRE 406 INT 1000 EXT UM ESP6,35MM AWWA C200-210 NBR7560 PP PARA ESGOTO PN16 MEDIDA DE 5,5 A 5,8 METRO DE 532 DN500
315694 | TUBO ESPECIAL ACO CARBONO ASTM A1018SS GR40 EPOXI OCRE 406 INT 1000 EXT UM ESP6,35MM AWWA C200-210 NBR7560 PP PARA ESGOTO PN16 MEDIDA DE 5,5 A 5,8 METRO DE 635 DN600
315723 | TUBO ESPECIAL ACO CARBONO ASTM A1018SS GR40 EPOXI OCRE 406 INT 1000 EXT UM ESP6,35MM AWWA C200-210 NBR7560 PP PARA ESGOTO PN16 MEDIDA DE 5,5 A 5,8 METRO DE 738 DN700
315747 | TUBO ESPECIAL ACO CARBONO ASTM A1018SS GR40 EPOXI OCRE 406 INT 1000 EXT UM ESP6,35MM AWWA C200-210 NBR7560 PP PARA ESGOTO PN16 MEDIDA DE 5,5 A 5,8 METRO DE 842 DN800
315772 | TUBO ESPECIAL ACO CARBONO ASTM A1018SS GR40 EPOXI OCRE 406 INT 1000 EXT UM ESP6,35MM AWWA C200-210 NBR7560 PP PARA ESGOTO PN16 MEDIDA DE 5,5 A 5,8 METRO DE 945 DN900
315348 | TUBO ESPECIAL ACO CARBONO ASTM A1018SS GR40 EPOXI OCRE 406 INT 1000 EXT UM ESP6,35MM AWWA C200-210 NBR7560 PP PARA ESGOTO PN16 MEDIDA DE 5,5 A 5,8 METRO DE 98 DN80
314480 | TUBO ESPECIAL ACO CARBONO ASTM A1018SS GR40 EPOXI VERDE 406 INT 1000 EXT UM ESP6,35MM AWWA C200-210 NBR7560 PP PN10 MEDIDA DE 3,0 A 3,5 M DE 274 DN250
314246 | TUBO ESPECIAL ACO CARBONO ASTM A1018SS GR40 EPOXI VERDE 406 INT 1000 EXT UM ESP6,35MM AWWA C200-210 NBR7560 PP PN10 MEDIDA DE 0,15 A 0,5M DE 118 DN100
314258 | TUBO ESPECIAL ACO CARBONO ASTM A1018SS GR40 EPOXI VERDE 406 INT 1000 EXT UM ESP6,35MM AWWA C200-210 NBR7560 PP PN10 MEDIDA DE 0,15 A 0,5M DE 170 DN150
314460 | TUBO ESPECIAL ACO CARBONO ASTM A1018SS GR40 EPOXI VERDE 406 INT 1000 EXT UM ESP6,35MM AWWA C200-210 NBR7560 PP PN10 MEDIDA DE 0,15 A 0,5M DE 222 DN200
314463 | TUBO ESPECIAL ACO CARBONO ASTM A1018SS GR40 EPOXI VERDE 406 INT 1000 EXT UM ESP6,35MM AWWA C200-210 NBR7560 PP PN10 MEDIDA DE 0,15 A 0,5M DE 274 DN250
314486 | TUBO ESPECIAL ACO CARBONO ASTM A1018SS GR40 EPOXI VERDE 406 INT 1000 EXT UM ESP6,35MM AWWA C200-210 NBR7560 PP PN10 MEDIDA DE 0,15 A 0,5M DE 326 DN300
314503 | TUBO ESPECIAL ACO CARBONO ASTM A1018SS GR40 EPOXI VERDE 406 INT 1000 EXT UM ESP6,35MM AWWA C200-210 NBR7560 PP PN10 MEDIDA DE 0,15 A 0,5M DE 378 DN350
314530 | TUBO ESPECIAL ACO CARBONO ASTM A1018SS GR40 EPOXI VERDE 406 INT 1000 EXT UM ESP6,35MM AWWA C200-210 NBR7560 PP PN10 MEDIDA DE 0,15 A 0,5M DE 429 DN400
314548 | TUBO ESPECIAL ACO CARBONO ASTM A1018SS GR40 EPOXI VERDE 406 INT 1000 EXT UM ESP6,35MM AWWA C200-210 NBR7560 PP PN10 MEDIDA DE 0,15 A 0,5M DE 480 DN450
314561 | TUBO ESPECIAL ACO CARBONO ASTM A1018SS GR40 EPOXI VERDE 406 INT 1000 EXT UM ESP6,35MM AWWA C200-210 NBR7560 PP PN10 MEDIDA DE 0,15 A 0,5M DE 532 DN500
314569 | TUBO ESPECIAL ACO CARBONO ASTM A1018SS GR40 EPOXI VERDE 406 INT 1000 EXT UM ESP6,35MM AWWA C200-210 NBR7560 PP PN10 MEDIDA DE 3,0 A 3,5 M DE 532 DN500
314484 | TUBO ESPECIAL ACO CARBONO ASTM A1018SS GR40 EPOXI VERDE 406 INT 1000 EXT UM ESP6,35MM AWWA C200-210 NBR7560 PP PN10 MEDIDA DE 5,0 A 5,5 M DE 274 DN250
314397 | TUBO ESPECIAL ACO CARBONO ASTM A1018SS GR40 EPOXI VERDE 406 INT 1000 EXT UM ESP6,35MM AWWA C200-210 NBR7560 PP PN10 MEDIDA DE 5,0 A 5,5 METRO DE 222 DN200
314386 | TUBO ESPECIAL ACO CARBONO ASTM A1018SS GR40 EPOXI VERDE 406 INT 1000 EXT UM ESP6,35MM AWWA C200-210 NBR7560 PP PN10 MEDIDA DE 5,0 A 5,5M DE 170 DN150
318448 | TUBO ESPECIAL ACO CARBONO ASTM A1018SS GR40 EPOXI VERDE 406 INT 1000 EXT UM ESP6,35MM AWWA C200-210 NBR7675 PP PN10 MEDIDA DE 0,15 A 0,5M DE 1048 DN1000
318449 | TUBO ESPECIAL ACO CARBONO ASTM A1018SS GR40 EPOXI VERDE 406 INT 1000 EXT UM ESP6,35MM AWWA C200-210 NBR7675 PP PN10 MEDIDA DE 0,15 A 0,5M DE 1255 DN1200
318445 | TUBO ESPECIAL ACO CARBONO ASTM A1018SS GR40 EPOXI VERDE 406 INT 1000 EXT UM ESP6,35MM AWWA C200-210 NBR7675 PP PN10 MEDIDA DE 0,15 A 0,5M DE 635 DN600
318446 | TUBO ESPECIAL ACO CARBONO ASTM A1018SS GR40 EPOXI VERDE 406 INT 1000 EXT UM ESP6,35MM AWWA C200-210 NBR7675 PP PN10 MEDIDA DE 0,15 A 0,5M DE 842 DN800
318447 | TUBO ESPECIAL ACO CARBONO ASTM A1018SS GR40 EPOXI VERDE 406 INT 1000 EXT UM ESP6,35MM AWWA C200-210 NBR7675 PP PN10 MEDIDA DE 0,15 A 0,5M DE 945 DN900
314232 | TUBO ESPECIAL ACO CARBONO ASTM A1018SS GR40 EPOXI VERDE 406 INT 1000 EXT UM ESP6,35MM AWWA C200-210 NBR7675 PP PN10 MEDIDA DE 0,15 A 0,5M DE 98 DN80
318499 | TUBO ESPECIAL ACO CARBONO ASTM A1018SS GR40 EPOXI VERDE 406 INT 1000 EXT UM ESP6,35MM AWWA C200-210 NBR7675 PP PN10 MEDIDA DE 0,5 A 1,0M DE 1048 DN1000
314247 | TUBO ESPECIAL ACO CARBONO ASTM A1018SS GR40 EPOXI VERDE 406 INT 1000 EXT UM ESP6,35MM AWWA C200-210 NBR7675 PP PN10 MEDIDA DE 0,5 A 1,0M DE 118 DN100
318487 | TUBO ESPECIAL ACO CARBONO ASTM A1018SS GR40 EPOXI VERDE 406 INT 1000 EXT UM ESP6,35MM AWWA C200-210 NBR7675 PP PN10 MEDIDA DE 0,5 A 1,0M DE 1255 DN1200
314377 | TUBO ESPECIAL ACO CARBONO ASTM A1018SS GR40 EPOXI VERDE 406 INT 1000 EXT UM ESP6,35MM AWWA C200-210 NBR7675 PP PN10 MEDIDA DE 0,5 A 1,0M DE 170 DN150
314388 | TUBO ESPECIAL ACO CARBONO ASTM A1018SS GR40 EPOXI VERDE 406 INT 1000 EXT UM ESP6,35MM AWWA C200-210 NBR7675 PP PN10 MEDIDA DE 0,5 A 1,0M DE 222 DN200
314464 | TUBO ESPECIAL ACO CARBONO ASTM A1018SS GR40 EPOXI VERDE 406 INT 1000 EXT UM ESP6,35MM AWWA C200-210 NBR7675 PP PN10 MEDIDA DE 0,5 A 1,0M DE 274 DN250
314487 | TUBO ESPECIAL ACO CARBONO ASTM A1018SS GR40 EPOXI VERDE 406 INT 1000 EXT UM ESP6,35MM AWWA C200-210 NBR7675 PP PN10 MEDIDA DE 0,5 A 1,0M DE 326 DN300
314504 | TUBO ESPECIAL ACO CARBONO ASTM A1018SS GR40 EPOXI VERDE 406 INT 1000 EXT UM ESP6,35MM AWWA C200-210 NBR7675 PP PN10 MEDIDA DE 0,5 A 1,0M DE 378 DN350
314531 | TUBO ESPECIAL ACO CARBONO ASTM A1018SS GR40 EPOXI VERDE 406 INT 1000 EXT UM ESP6,35MM AWWA C200-210 NBR7675 PP PN10 MEDIDA DE 0,5 A 1,0M DE 429 DN400
314549 | TUBO ESPECIAL ACO CARBONO ASTM A1018SS GR40 EPOXI VERDE 406 INT 1000 EXT UM ESP6,35MM AWWA C200-210 NBR7675 PP PN10 MEDIDA DE 0,5 A 1,0M DE 480 DN450
314562 | TUBO ESPECIAL ACO CARBONO ASTM A1018SS GR40 EPOXI VERDE 406 INT 1000 EXT UM ESP6,35MM AWWA C200-210 NBR7675 PP PN10 MEDIDA DE 0,5 A 1,0M DE 532 DN500
314979 | TUBO ESPECIAL ACO CARBONO ASTM A1018SS GR40 EPOXI VERDE 406 INT 1000 EXT UM ESP6,35MM AWWA C200-210 NBR7675 PP PN10 MEDIDA DE 0,5 A 1,0M DE 635 DN600
318484 | TUBO ESPECIAL ACO CARBONO ASTM A1018SS GR40 EPOXI VERDE 406 INT 1000 EXT UM ESP6,35MM AWWA C200-210 NBR7675 PP PN10 MEDIDA DE 0,5 A 1,0M DE 738 DN700
318485 | TUBO ESPECIAL ACO CARBONO ASTM A1018SS GR40 EPOXI VERDE 406 INT 1000 EXT UM ESP6,35MM AWWA C200-210 NBR7675 PP PN10 MEDIDA DE 0,5 A 1,0M DE 842 DN800
318486 | TUBO ESPECIAL ACO CARBONO ASTM A1018SS GR40 EPOXI VERDE 406 INT 1000 EXT UM ESP6,35MM AWWA C200-210 NBR7675 PP PN10 MEDIDA DE 0,5 A 1,0M DE 945 DN900
314233 | TUBO ESPECIAL ACO CARBONO ASTM A1018SS GR40 EPOXI VERDE 406 INT 1000 EXT UM ESP6,35MM AWWA C200-210 NBR7675 PP PN10 MEDIDA DE 0,5 A 1,0M DE 98 DN80
318501 | TUBO ESPECIAL ACO CARBONO ASTM A1018SS GR40 EPOXI VERDE 406 INT 1000 EXT UM ESP6,35MM AWWA C200-210 NBR7675 PP PN10 MEDIDA DE 1,0 A 1,5M DE 1048 DN1000
314248 | TUBO ESPECIAL ACO CARBONO ASTM A1018SS GR40 EPOXI VERDE 406 INT 1000 EXT UM ESP6,35MM AWWA C200-210 NBR7675 PP PN10 MEDIDA DE 1,0 A 1,5M DE 118 DN100
318502 | TUBO ESPECIAL ACO CARBONO ASTM A1018SS GR40 EPOXI VERDE 406 INT 1000 EXT UM ESP6,35MM AWWA C200-210 NBR7675 PP PN10 MEDIDA DE 1,0 A 1,5M DE 1255 DN1200
314378 | TUBO ESPECIAL ACO CARBONO ASTM A1018SS GR40 EPOXI VERDE 406 INT 1000 EXT UM ESP6,35MM AWWA C200-210 NBR7675 PP PN10 MEDIDA DE 1,0 A 1,5M DE 170 DN150
314389 | TUBO ESPECIAL ACO CARBONO ASTM A1018SS GR40 EPOXI VERDE 406 INT 1000 EXT UM ESP6,35MM AWWA C200-210 NBR7675 PP PN10 MEDIDA DE 1,0 A 1,5M DE 222 DN200
314465 | TUBO ESPECIAL ACO CARBONO ASTM A1018SS GR40 EPOXI VERDE 406 INT 1000 EXT UM ESP6,35MM AWWA C200-210 NBR7675 PP PN10 MEDIDA DE 1,0 A 1,5M DE 274 DN250
314488 | TUBO ESPECIAL ACO CARBONO ASTM A1018SS GR40 EPOXI VERDE 406 INT 1000 EXT UM ESP6,35MM AWWA C200-210 NBR7675 PP PN10 MEDIDA DE 1,0 A 1,5M DE 326 DN300
314506 | TUBO ESPECIAL ACO CARBONO ASTM A1018SS GR40 EPOXI VERDE 406 INT 1000 EXT UM ESP6,35MM AWWA C200-210 NBR7675 PP PN10 MEDIDA DE 1,0 A 1,5M DE 378 DN350
314532 | TUBO ESPECIAL ACO CARBONO ASTM A1018SS GR40 EPOXI VERDE 406 INT 1000 EXT UM ESP6,35MM AWWA C200-210 NBR7675 PP PN10 MEDIDA DE 1,0 A 1,5M DE 429 DN400
314550 | TUBO ESPECIAL ACO CARBONO ASTM A1018SS GR40 EPOXI VERDE 406 INT 1000 EXT UM ESP6,35MM AWWA C200-210 NBR7675 PP PN10 MEDIDA DE 1,0 A 1,5M DE 480 DN450
314563 | TUBO ESPECIAL ACO CARBONO ASTM A1018SS GR40 EPOXI VERDE 406 INT 1000 EXT UM ESP6,35MM AWWA C200-210 NBR7675 PP PN10 MEDIDA DE 1,0 A 1,5M DE 532 DN500
314980 | TUBO ESPECIAL ACO CARBONO ASTM A1018SS GR40 EPOXI VERDE 406 INT 1000 EXT UM ESP6,35MM AWWA C200-210 NBR7675 PP PN10 MEDIDA DE 1,0 A 1,5M DE 635 DN600
318488 | TUBO ESPECIAL ACO CARBONO ASTM A1018SS GR40 EPOXI VERDE 406 INT 1000 EXT UM ESP6,35MM AWWA C200-210 NBR7675 PP PN10 MEDIDA DE 1,0 A 1,5M DE 738 DN700
318489 | TUBO ESPECIAL ACO CARBONO ASTM A1018SS GR40 EPOXI VERDE 406 INT 1000 EXT UM ESP6,35MM AWWA C200-210 NBR7675 PP PN10 MEDIDA DE 1,0 A 1,5M DE 842 DN800
318490 | TUBO ESPECIAL ACO CARBONO ASTM A1018SS GR40 EPOXI VERDE 406 INT 1000 EXT UM ESP6,35MM AWWA C200-210 NBR7675 PP PN10 MEDIDA DE 1,0 A 1,5M DE 945 DN900
314234 | TUBO ESPECIAL ACO CARBONO ASTM A1018SS GR40 EPOXI VERDE 406 INT 1000 EXT UM ESP6,35MM AWWA C200-210 NBR7675 PP PN10 MEDIDA DE 1,0 A 1,5M DE 98 DN80
318513 | TUBO ESPECIAL ACO CARBONO ASTM A1018SS GR40 EPOXI VERDE 406 INT 1000 EXT UM ESP6,35MM AWWA C200-210 NBR7675 PP PN10 MEDIDA DE 1,5 A 2,0M DE 1048 DN1000
314249 | TUBO ESPECIAL ACO CARBONO ASTM A1018SS GR40 EPOXI VERDE 406 INT 1000 EXT UM ESP6,35MM AWWA C200-210 NBR7675 PP PN10 MEDIDA DE 1,5 A 2,0M DE 118 DN100
318517 | TUBO ESPECIAL ACO CARBONO ASTM A1018SS GR40 EPOXI VERDE 406 INT 1000 EXT UM ESP6,35MM AWWA C200-210 NBR7675 PP PN10 MEDIDA DE 1,5 A 2,0M DE 1255 DN1200
314379 | TUBO ESPECIAL ACO CARBONO ASTM A1018SS GR40 EPOXI VERDE 406 INT 1000 EXT UM ESP6,35MM AWWA C200-210 NBR7675 PP PN10 MEDIDA DE 1,5 A 2,0M DE 170 DN150
314390 | TUBO ESPECIAL ACO CARBONO ASTM A1018SS GR40 EPOXI VERDE 406 INT 1000 EXT UM ESP6,35MM AWWA C200-210 NBR7675 PP PN10 MEDIDA DE 1,5 A 2,0M DE 222 DN200
314466 | TUBO ESPECIAL ACO CARBONO ASTM A1018SS GR40 EPOXI VERDE 406 INT 1000 EXT UM ESP6,35MM AWWA C200-210 NBR7675 PP PN10 MEDIDA DE 1,5 A 2,0M DE 274 DN250
314491 | TUBO ESPECIAL ACO CARBONO ASTM A1018SS GR40 EPOXI VERDE 406 INT 1000 EXT UM ESP6,35MM AWWA C200-210 NBR7675 PP PN10 MEDIDA DE 1,5 A 2,0M DE 326 DN300
314517 | TUBO ESPECIAL ACO CARBONO ASTM A1018SS GR40 EPOXI VERDE 406 INT 1000 EXT UM ESP6,35MM AWWA C200-210 NBR7675 PP PN10 MEDIDA DE 1,5 A 2,0M DE 378 DN350
314534 | TUBO ESPECIAL ACO CARBONO ASTM A1018SS GR40 EPOXI VERDE 406 INT 1000 EXT UM ESP6,35MM AWWA C200-210 NBR7675 PP PN10 MEDIDA DE 1,5 A 2,0M DE 429 DN400
314551 | TUBO ESPECIAL ACO CARBONO ASTM A1018SS GR40 EPOXI VERDE 406 INT 1000 EXT UM ESP6,35MM AWWA C200-210 NBR7675 PP PN10 MEDIDA DE 1,5 A 2,0M DE 480 DN450
314564 | TUBO ESPECIAL ACO CARBONO ASTM A1018SS GR40 EPOXI VERDE 406 INT 1000 EXT UM ESP6,35MM AWWA C200-210 NBR7675 PP PN10 MEDIDA DE 1,5 A 2,0M DE 532 DN500
314981 | TUBO ESPECIAL ACO CARBONO ASTM A1018SS GR40 EPOXI VERDE 406 INT 1000 EXT UM ESP6,35MM AWWA C200-210 NBR7675 PP PN10 MEDIDA DE 1,5 A 2,0M DE 635 DN600
318494 | TUBO ESPECIAL ACO CARBONO ASTM A1018SS GR40 EPOXI VERDE 406 INT 1000 EXT UM ESP6,35MM AWWA C200-210 NBR7675 PP PN10 MEDIDA DE 1,5 A 2,0M DE 738 DN700
318511 | TUBO ESPECIAL ACO CARBONO ASTM A1018SS GR40 EPOXI VERDE 406 INT 1000 EXT UM ESP6,35MM AWWA C200-210 NBR7675 PP PN10 MEDIDA DE 1,5 A 2,0M DE 842 DN800
318512 | TUBO ESPECIAL ACO CARBONO ASTM A1018SS GR40 EPOXI VERDE 406 INT 1000 EXT UM ESP6,35MM AWWA C200-210 NBR7675 PP PN10 MEDIDA DE 1,5 A 2,0M DE 945 DN900
314235 | TUBO ESPECIAL ACO CARBONO ASTM A1018SS GR40 EPOXI VERDE 406 INT 1000 EXT UM ESP6,35MM AWWA C200-210 NBR7675 PP PN10 MEDIDA DE 1,5 A 2,0M DE 98 DN80
318523 | TUBO ESPECIAL ACO CARBONO ASTM A1018SS GR40 EPOXI VERDE 406 INT 1000 EXT UM ESP6,35MM AWWA C200-210 NBR7675 PP PN10 MEDIDA DE 2,0 A 2,5M DE 1048 DN1000
314250 | TUBO ESPECIAL ACO CARBONO ASTM A1018SS GR40 EPOXI VERDE 406 INT 1000 EXT UM ESP6,35MM AWWA C200-210 NBR7675 PP PN10 MEDIDA DE 2,0 A 2,5M DE 118 DN100
318524 | TUBO ESPECIAL ACO CARBONO ASTM A1018SS GR40 EPOXI VERDE 406 INT 1000 EXT UM ESP6,35MM AWWA C200-210 NBR7675 PP PN10 MEDIDA DE 2,0 A 2,5M DE 1255 DN1200
314380 | TUBO ESPECIAL ACO CARBONO ASTM A1018SS GR40 EPOXI VERDE 406 INT 1000 EXT UM ESP6,35MM AWWA C200-210 NBR7675 PP PN10 MEDIDA DE 2,0 A 2,5M DE 170 DN150
318503 | TUBO ESPECIAL ACO CARBONO ASTM A1018SS GR40 EPOXI VERDE 406 INT 1000 EXT UM ESP6,35MM AWWA C200-210 NBR7675 PP PN10 MEDIDA DE 2,0 A 2,5M DE 222 DN200
314391 | TUBO ESPECIAL ACO CARBONO ASTM A1018SS GR40 EPOXI VERDE 406 INT 1000 EXT UM ESP6,35MM AWWA C200-210 NBR7675 PP PN10 MEDIDA DE 2,0 A 2,5M DE 222 DN250
314477 | TUBO ESPECIAL ACO CARBONO ASTM A1018SS GR40 EPOXI VERDE 406 INT 1000 EXT UM ESP6,35MM AWWA C200-210 NBR7675 PP PN10 MEDIDA DE 2,0 A 2,5M DE 274 DN250
314492 | TUBO ESPECIAL ACO CARBONO ASTM A1018SS GR40 EPOXI VERDE 406 INT 1000 EXT UM ESP6,35MM AWWA C200-210 NBR7675 PP PN10 MEDIDA DE 2,0 A 2,5M DE 326 DN300
314518 | TUBO ESPECIAL ACO CARBONO ASTM A1018SS GR40 EPOXI VERDE 406 INT 1000 EXT UM ESP6,35MM AWWA C200-210 NBR7675 PP PN10 MEDIDA DE 2,0 A 2,5M DE 378 DN350
314535 | TUBO ESPECIAL ACO CARBONO ASTM A1018SS GR40 EPOXI VERDE 406 INT 1000 EXT UM ESP6,35MM AWWA C200-210 NBR7675 PP PN10 MEDIDA DE 2,0 A 2,5M DE 429 DN400
314552 | TUBO ESPECIAL ACO CARBONO ASTM A1018SS GR40 EPOXI VERDE 406 INT 1000 EXT UM ESP6,35MM AWWA C200-210 NBR7675 PP PN10 MEDIDA DE 2,0 A 2,5M DE 480 DN450
314565 | TUBO ESPECIAL ACO CARBONO ASTM A1018SS GR40 EPOXI VERDE 406 INT 1000 EXT UM ESP6,35MM AWWA C200-210 NBR7675 PP PN10 MEDIDA DE 2,0 A 2,5M DE 532 DN500
314982 | TUBO ESPECIAL ACO CARBONO ASTM A1018SS GR40 EPOXI VERDE 406 INT 1000 EXT UM ESP6,35MM AWWA C200-210 NBR7675 PP PN10 MEDIDA DE 2,0 A 2,5M DE 635 DN600
318519 | TUBO ESPECIAL ACO CARBONO ASTM A1018SS GR40 EPOXI VERDE 406 INT 1000 EXT UM ESP6,35MM AWWA C200-210 NBR7675 PP PN10 MEDIDA DE 2,0 A 2,5M DE 738 DN700
318521 | TUBO ESPECIAL ACO CARBONO ASTM A1018SS GR40 EPOXI VERDE 406 INT 1000 EXT UM ESP6,35MM AWWA C200-210 NBR7675 PP PN10 MEDIDA DE 2,0 A 2,5M DE 842 DN800
318522 | TUBO ESPECIAL ACO CARBONO ASTM A1018SS GR40 EPOXI VERDE 406 INT 1000 EXT UM ESP6,35MM AWWA C200-210 NBR7675 PP PN10 MEDIDA DE 2,0 A 2,5M DE 945 DN900
314236 | TUBO ESPECIAL ACO CARBONO ASTM A1018SS GR40 EPOXI VERDE 406 INT 1000 EXT UM ESP6,35MM AWWA C200-210 NBR7675 PP PN10 MEDIDA DE 2,0 A 2,5M DE 98 DN80
318543 | TUBO ESPECIAL ACO CARBONO ASTM A1018SS GR40 EPOXI VERDE 406 INT 1000 EXT UM ESP6,35MM AWWA C200-210 NBR7675 PP PN10 MEDIDA DE 2,5 A 3,0M DE 1048 DN1000
314251 | TUBO ESPECIAL ACO CARBONO ASTM A1018SS GR40 EPOXI VERDE 406 INT 1000 EXT UM ESP6,35MM AWWA C200-210 NBR7675 PP PN10 MEDIDA DE 2,5 A 3,0M DE 118 DN100
318544 | TUBO ESPECIAL ACO CARBONO ASTM A1018SS GR40 EPOXI VERDE 406 INT 1000 EXT UM ESP6,35MM AWWA C200-210 NBR7675 PP PN10 MEDIDA DE 2,5 A 3,0M DE 1255 DN1200
314381 | TUBO ESPECIAL ACO CARBONO ASTM A1018SS GR40 EPOXI VERDE 406 INT 1000 EXT UM ESP6,35MM AWWA C200-210 NBR7675 PP PN10 MEDIDA DE 2,5 A 3,0M DE 170 DN150
314392 | TUBO ESPECIAL ACO CARBONO ASTM A1018SS GR40 EPOXI VERDE 406 INT 1000 EXT UM ESP6,35MM AWWA C200-210 NBR7675 PP PN10 MEDIDA DE 2,5 A 3,0M DE 222 DN200
314478 | TUBO ESPECIAL ACO CARBONO ASTM A1018SS GR40 EPOXI VERDE 406 INT 1000 EXT UM ESP6,35MM AWWA C200-210 NBR7675 PP PN10 MEDIDA DE 2,5 A 3,0M DE 274 DN250
314495 | TUBO ESPECIAL ACO CARBONO ASTM A1018SS GR40 EPOXI VERDE 406 INT 1000 EXT UM ESP6,35MM AWWA C200-210 NBR7675 PP PN10 MEDIDA DE 2,5 A 3,0M DE 326 DN300
314519 | TUBO ESPECIAL ACO CARBONO ASTM A1018SS GR40 EPOXI VERDE 406 INT 1000 EXT UM ESP6,35MM AWWA C200-210 NBR7675 PP PN10 MEDIDA DE 2,5 A 3,0M DE 378 DN350
314536 | TUBO ESPECIAL ACO CARBONO ASTM A1018SS GR40 EPOXI VERDE 406 INT 1000 EXT UM ESP6,35MM AWWA C200-210 NBR7675 PP PN10 MEDIDA DE 2,5 A 3,0M DE 429 DN400
314554 | TUBO ESPECIAL ACO CARBONO ASTM A1018SS GR40 EPOXI VERDE 406 INT 1000 EXT UM ESP6,35MM AWWA C200-210 NBR7675 PP PN10 MEDIDA DE 2,5 A 3,0M DE 480 DN450
314567 | TUBO ESPECIAL ACO CARBONO ASTM A1018SS GR40 EPOXI VERDE 406 INT 1000 EXT UM ESP6,35MM AWWA C200-210 NBR7675 PP PN10 MEDIDA DE 2,5 A 3,0M DE 532 DN500
314983 | TUBO ESPECIAL ACO CARBONO ASTM A1018SS GR40 EPOXI VERDE 406 INT 1000 EXT UM ESP6,35MM AWWA C200-210 NBR7675 PP PN10 MEDIDA DE 2,5 A 3,0M DE 635 DN600
318525 | TUBO ESPECIAL ACO CARBONO ASTM A1018SS GR40 EPOXI VERDE 406 INT 1000 EXT UM ESP6,35MM AWWA C200-210 NBR7675 PP PN10 MEDIDA DE 2,5 A 3,0M DE 738 DN700
318527 | TUBO ESPECIAL ACO CARBONO ASTM A1018SS GR40 EPOXI VERDE 406 INT 1000 EXT UM ESP6,35MM AWWA C200-210 NBR7675 PP PN10 MEDIDA DE 2,5 A 3,0M DE 842 DN800
318538 | TUBO ESPECIAL ACO CARBONO ASTM A1018SS GR40 EPOXI VERDE 406 INT 1000 EXT UM ESP6,35MM AWWA C200-210 NBR7675 PP PN10 MEDIDA DE 2,5 A 3,0M DE 945 DN900
314237 | TUBO ESPECIAL ACO CARBONO ASTM A1018SS GR40 EPOXI VERDE 406 INT 1000 EXT UM ESP6,35MM AWWA C200-210 NBR7675 PP PN10 MEDIDA DE 2,5 A 3,0M DE 98 DN80
318551 | TUBO ESPECIAL ACO CARBONO ASTM A1018SS GR40 EPOXI VERDE 406 INT 1000 EXT UM ESP6,35MM AWWA C200-210 NBR7675 PP PN10 MEDIDA DE 3,0 A 3,5M DE 1048 DN1000
314252 | TUBO ESPECIAL ACO CARBONO ASTM A1018SS GR40 EPOXI VERDE 406 INT 1000 EXT UM ESP6,35MM AWWA C200-210 NBR7675 PP PN10 MEDIDA DE 3,0 A 3,5M DE 118 DN100
318552 | TUBO ESPECIAL ACO CARBONO ASTM A1018SS GR40 EPOXI VERDE 406 INT 1000 EXT UM ESP6,35MM AWWA C200-210 NBR7675 PP PN10 MEDIDA DE 3,0 A 3,5M DE 1255 DN1200
314382 | TUBO ESPECIAL ACO CARBONO ASTM A1018SS GR40 EPOXI VERDE 406 INT 1000 EXT UM ESP6,35MM AWWA C200-210 NBR7675 PP PN10 MEDIDA DE 3,0 A 3,5M DE 170 DN150
314394 | TUBO ESPECIAL ACO CARBONO ASTM A1018SS GR40 EPOXI VERDE 406 INT 1000 EXT UM ESP6,35MM AWWA C200-210 NBR7675 PP PN10 MEDIDA DE 3,0 A 3,5M DE 222 DN200
314496 | TUBO ESPECIAL ACO CARBONO ASTM A1018SS GR40 EPOXI VERDE 406 INT 1000 EXT UM ESP6,35MM AWWA C200-210 NBR7675 PP PN10 MEDIDA DE 3,0 A 3,5M DE 326 DN300
314520 | TUBO ESPECIAL ACO CARBONO ASTM A1018SS GR40 EPOXI VERDE 406 INT 1000 EXT UM ESP6,35MM AWWA C200-210 NBR7675 PP PN10 MEDIDA DE 3,0 A 3,5M DE 378 DN350
314537 | TUBO ESPECIAL ACO CARBONO ASTM A1018SS GR40 EPOXI VERDE 406 INT 1000 EXT UM ESP6,35MM AWWA C200-210 NBR7675 PP PN10 MEDIDA DE 3,0 A 3,5M DE 429 DN400
314555 | TUBO ESPECIAL ACO CARBONO ASTM A1018SS GR40 EPOXI VERDE 406 INT 1000 EXT UM ESP6,35MM AWWA C200-210 NBR7675 PP PN10 MEDIDA DE 3,0 A 3,5M DE 480 DN450
314984 | TUBO ESPECIAL ACO CARBONO ASTM A1018SS GR40 EPOXI VERDE 406 INT 1000 EXT UM ESP6,35MM AWWA C200-210 NBR7675 PP PN10 MEDIDA DE 3,0 A 3,5M DE 635 DN600
318545 | TUBO ESPECIAL ACO CARBONO ASTM A1018SS GR40 EPOXI VERDE 406 INT 1000 EXT UM ESP6,35MM AWWA C200-210 NBR7675 PP PN10 MEDIDA DE 3,0 A 3,5M DE 738 DN700
318546 | TUBO ESPECIAL ACO CARBONO ASTM A1018SS GR40 EPOXI VERDE 406 INT 1000 EXT UM ESP6,35MM AWWA C200-210 NBR7675 PP PN10 MEDIDA DE 3,0 A 3,5M DE 842 DN800
318547 | TUBO ESPECIAL ACO CARBONO ASTM A1018SS GR40 EPOXI VERDE 406 INT 1000 EXT UM ESP6,35MM AWWA C200-210 NBR7675 PP PN10 MEDIDA DE 3,0 A 3,5M DE 945 DN900
314239 | TUBO ESPECIAL ACO CARBONO ASTM A1018SS GR40 EPOXI VERDE 406 INT 1000 EXT UM ESP6,35MM AWWA C200-210 NBR7675 PP PN10 MEDIDA DE 3,0 A 3,5M DE 98 DN80
318567 | TUBO ESPECIAL ACO CARBONO ASTM A1018SS GR40 EPOXI VERDE 406 INT 1000 EXT UM ESP6,35MM AWWA C200-210 NBR7675 PP PN10 MEDIDA DE 3,5 A 4,0M DE 1048 DN1000
314253 | TUBO ESPECIAL ACO CARBONO ASTM A1018SS GR40 EPOXI VERDE 406 INT 1000 EXT UM ESP6,35MM AWWA C200-210 NBR7675 PP PN10 MEDIDA DE 3,5 A 4,0M DE 118 DN100
318572 | TUBO ESPECIAL ACO CARBONO ASTM A1018SS GR40 EPOXI VERDE 406 INT 1000 EXT UM ESP6,35MM AWWA C200-210 NBR7675 PP PN10 MEDIDA DE 3,5 A 4,0M DE 1255 DN1200
314383 | TUBO ESPECIAL ACO CARBONO ASTM A1018SS GR40 EPOXI VERDE 406 INT 1000 EXT UM ESP6,35MM AWWA C200-210 NBR7675 PP PN10 MEDIDA DE 3,5 A 4,0M DE 170 DN150
314395 | TUBO ESPECIAL ACO CARBONO ASTM A1018SS GR40 EPOXI VERDE 406 INT 1000 EXT UM ESP6,35MM AWWA C200-210 NBR7675 PP PN10 MEDIDA DE 3,5 A 4,0M DE 222 DN200
314481 | TUBO ESPECIAL ACO CARBONO ASTM A1018SS GR40 EPOXI VERDE 406 INT 1000 EXT UM ESP6,35MM AWWA C200-210 NBR7675 PP PN10 MEDIDA DE 3,5 A 4,0M DE 274 DN250
314497 | TUBO ESPECIAL ACO CARBONO ASTM A1018SS GR40 EPOXI VERDE 406 INT 1000 EXT UM ESP6,35MM AWWA C200-210 NBR7675 PP PN10 MEDIDA DE 3,5 A 4,0M DE 326 DN300
314521 | TUBO ESPECIAL ACO CARBONO ASTM A1018SS GR40 EPOXI VERDE 406 INT 1000 EXT UM ESP6,35MM AWWA C200-210 NBR7675 PP PN10 MEDIDA DE 3,5 A 4,0M DE 378 DN350
314538 | TUBO ESPECIAL ACO CARBONO ASTM A1018SS GR40 EPOXI VERDE 406 INT 1000 EXT UM ESP6,35MM AWWA C200-210 NBR7675 PP PN10 MEDIDA DE 3,5 A 4,0M DE 429 DN400
314556 | TUBO ESPECIAL ACO CARBONO ASTM A1018SS GR40 EPOXI VERDE 406 INT 1000 EXT UM ESP6,35MM AWWA C200-210 NBR7675 PP PN10 MEDIDA DE 3,5 A 4,0M DE 480 DN450
314570 | TUBO ESPECIAL ACO CARBONO ASTM A1018SS GR40 EPOXI VERDE 406 INT 1000 EXT UM ESP6,35MM AWWA C200-210 NBR7675 PP PN10 MEDIDA DE 3,5 A 4,0M DE 532 DN500
314985 | TUBO ESPECIAL ACO CARBONO ASTM A1018SS GR40 EPOXI VERDE 406 INT 1000 EXT UM ESP6,35MM AWWA C200-210 NBR7675 PP PN10 MEDIDA DE 3,5 A 4,0M DE 635 DN600
318554 | TUBO ESPECIAL ACO CARBONO ASTM A1018SS GR40 EPOXI VERDE 406 INT 1000 EXT UM ESP6,35MM AWWA C200-210 NBR7675 PP PN10 MEDIDA DE 3,5 A 4,0M DE 738 DN700
318555 | TUBO ESPECIAL ACO CARBONO ASTM A1018SS GR40 EPOXI VERDE 406 INT 1000 EXT UM ESP6,35MM AWWA C200-210 NBR7675 PP PN10 MEDIDA DE 3,5 A 4,0M DE 842 DN800
318562 | TUBO ESPECIAL ACO CARBONO ASTM A1018SS GR40 EPOXI VERDE 406 INT 1000 EXT UM ESP6,35MM AWWA C200-210 NBR7675 PP PN10 MEDIDA DE 3,5 A 4,0M DE 945 DN900
314240 | TUBO ESPECIAL ACO CARBONO ASTM A1018SS GR40 EPOXI VERDE 406 INT 1000 EXT UM ESP6,35MM AWWA C200-210 NBR7675 PP PN10 MEDIDA DE 3,5 A 4,0M DE 98 DN80
318579 | TUBO ESPECIAL ACO CARBONO ASTM A1018SS GR40 EPOXI VERDE 406 INT 1000 EXT UM ESP6,35MM AWWA C200-210 NBR7675 PP PN10 MEDIDA DE 4,0 A 4,5M DE 1048 DN1000
314254 | TUBO ESPECIAL ACO CARBONO ASTM A1018SS GR40 EPOXI VERDE 406 INT 1000 EXT UM ESP6,35MM AWWA C200-210 NBR7675 PP PN10 MEDIDA DE 4,0 A 4,5M DE 118 DN100
318581 | TUBO ESPECIAL ACO CARBONO ASTM A1018SS GR40 EPOXI VERDE 406 INT 1000 EXT UM ESP6,35MM AWWA C200-210 NBR7675 PP PN10 MEDIDA DE 4,0 A 4,5M DE 1255 DN1200
314399 | TUBO ESPECIAL ACO CARBONO ASTM A1018SS GR40 EPOXI VERDE 406 INT 1000 EXT UM ESP6,35MM AWWA C200-210 NBR7675 PP PN10 MEDIDA DE 4,0 A 4,5M DE 170 DN150
314396 | TUBO ESPECIAL ACO CARBONO ASTM A1018SS GR40 EPOXI VERDE 406 INT 1000 EXT UM ESP6,35MM AWWA C200-210 NBR7675 PP PN10 MEDIDA DE 4,0 A 4,5M DE 222 DN200
314482 | TUBO ESPECIAL ACO CARBONO ASTM A1018SS GR40 EPOXI VERDE 406 INT 1000 EXT UM ESP6,35MM AWWA C200-210 NBR7675 PP PN10 MEDIDA DE 4,0 A 4,5M DE 274 DN250
314498 | TUBO ESPECIAL ACO CARBONO ASTM A1018SS GR40 EPOXI VERDE 406 INT 1000 EXT UM ESP6,35MM AWWA C200-210 NBR7675 PP PN10 MEDIDA DE 4,0 A 4,5M DE 326 DN300
314522 | TUBO ESPECIAL ACO CARBONO ASTM A1018SS GR40 EPOXI VERDE 406 INT 1000 EXT UM ESP6,35MM AWWA C200-210 NBR7675 PP PN10 MEDIDA DE 4,0 A 4,5M DE 378 DN350
314542 | TUBO ESPECIAL ACO CARBONO ASTM A1018SS GR40 EPOXI VERDE 406 INT 1000 EXT UM ESP6,35MM AWWA C200-210 NBR7675 PP PN10 MEDIDA DE 4,0 A 4,5M DE 429 DN400
314557 | TUBO ESPECIAL ACO CARBONO ASTM A1018SS GR40 EPOXI VERDE 406 INT 1000 EXT UM ESP6,35MM AWWA C200-210 NBR7675 PP PN10 MEDIDA DE 4,0 A 4,5M DE 480 DN450
314572 | TUBO ESPECIAL ACO CARBONO ASTM A1018SS GR40 EPOXI VERDE 406 INT 1000 EXT UM ESP6,35MM AWWA C200-210 NBR7675 PP PN10 MEDIDA DE 4,0 A 4,5M DE 532 DN500
314986 | TUBO ESPECIAL ACO CARBONO ASTM A1018SS GR40 EPOXI VERDE 406 INT 1000 EXT UM ESP6,35MM AWWA C200-210 NBR7675 PP PN10 MEDIDA DE 4,0 A 4,5M DE 635 DN600
318573 | TUBO ESPECIAL ACO CARBONO ASTM A1018SS GR40 EPOXI VERDE 406 INT 1000 EXT UM ESP6,35MM AWWA C200-210 NBR7675 PP PN10 MEDIDA DE 4,0 A 4,5M DE 738 DN700
318576 | TUBO ESPECIAL ACO CARBONO ASTM A1018SS GR40 EPOXI VERDE 406 INT 1000 EXT UM ESP6,35MM AWWA C200-210 NBR7675 PP PN10 MEDIDA DE 4,0 A 4,5M DE 842 DN800
318577 | TUBO ESPECIAL ACO CARBONO ASTM A1018SS GR40 EPOXI VERDE 406 INT 1000 EXT UM ESP6,35MM AWWA C200-210 NBR7675 PP PN10 MEDIDA DE 4,0 A 4,5M DE 945 DN900
314241 | TUBO ESPECIAL ACO CARBONO ASTM A1018SS GR40 EPOXI VERDE 406 INT 1000 EXT UM ESP6,35MM AWWA C200-210 NBR7675 PP PN10 MEDIDA DE 4,0 A 4,5M DE 98 DN80
314242 | TUBO ESPECIAL ACO CARBONO ASTM A1018SS GR40 EPOXI VERDE 406 INT 1000 EXT UM ESP6,35MM AWWA C200-210 NBR7675 PP PN10 MEDIDA DE 4,5 A 5,0 M DE 98 DN80
318649 | TUBO ESPECIAL ACO CARBONO ASTM A1018SS GR40 EPOXI VERDE 406 INT 1000 EXT UM ESP6,35MM AWWA C200-210 NBR7675 PP PN10 MEDIDA DE 4,5 A 5,0M DE 1048 DN1000
314255 | TUBO ESPECIAL ACO CARBONO ASTM A1018SS GR40 EPOXI VERDE 406 INT 1000 EXT UM ESP6,35MM AWWA C200-210 NBR7675 PP PN10 MEDIDA DE 4,5 A 5,0M DE 118 DN100
314385 | TUBO ESPECIAL ACO CARBONO ASTM A1018SS GR40 EPOXI VERDE 406 INT 1000 EXT UM ESP6,35MM AWWA C200-210 NBR7675 PP PN10 MEDIDA DE 4,5 A 5,0M DE 170 DN150
314462 | TUBO ESPECIAL ACO CARBONO ASTM A1018SS GR40 EPOXI VERDE 406 INT 1000 EXT UM ESP6,35MM AWWA C200-210 NBR7675 PP PN10 MEDIDA DE 4,5 A 5,0M DE 222 DN200
314483 | TUBO ESPECIAL ACO CARBONO ASTM A1018SS GR40 EPOXI VERDE 406 INT 1000 EXT UM ESP6,35MM AWWA C200-210 NBR7675 PP PN10 MEDIDA DE 4,5 A 5,0M DE 274 DN250
314500 | TUBO ESPECIAL ACO CARBONO ASTM A1018SS GR40 EPOXI VERDE 406 INT 1000 EXT UM ESP6,35MM AWWA C200-210 NBR7675 PP PN10 MEDIDA DE 4,5 A 5,0M DE 326 DN300
314523 | TUBO ESPECIAL ACO CARBONO ASTM A1018SS GR40 EPOXI VERDE 406 INT 1000 EXT UM ESP6,35MM AWWA C200-210 NBR7675 PP PN10 MEDIDA DE 4,5 A 5,0M DE 378 DN350
314543 | TUBO ESPECIAL ACO CARBONO ASTM A1018SS GR40 EPOXI VERDE 406 INT 1000 EXT UM ESP6,35MM AWWA C200-210 NBR7675 PP PN10 MEDIDA DE 4,5 A 5,0M DE 429 DN400
314558 | TUBO ESPECIAL ACO CARBONO ASTM A1018SS GR40 EPOXI VERDE 406 INT 1000 EXT UM ESP6,35MM AWWA C200-210 NBR7675 PP PN10 MEDIDA DE 4,5 A 5,0M DE 480 DN450
314573 | TUBO ESPECIAL ACO CARBONO ASTM A1018SS GR40 EPOXI VERDE 406 INT 1000 EXT UM ESP6,35MM AWWA C200-210 NBR7675 PP PN10 MEDIDA DE 4,5 A 5,0M DE 532 DN500
314988 | TUBO ESPECIAL ACO CARBONO ASTM A1018SS GR40 EPOXI VERDE 406 INT 1000 EXT UM ESP6,35MM AWWA C200-210 NBR7675 PP PN10 MEDIDA DE 4,5 A 5,0M DE 635 DN600
318643 | TUBO ESPECIAL ACO CARBONO ASTM A1018SS GR40 EPOXI VERDE 406 INT 1000 EXT UM ESP6,35MM AWWA C200-210 NBR7675 PP PN10 MEDIDA DE 4,5 A 5,0M DE 738 DN700
318646 | TUBO ESPECIAL ACO CARBONO ASTM A1018SS GR40 EPOXI VERDE 406 INT 1000 EXT UM ESP6,35MM AWWA C200-210 NBR7675 PP PN10 MEDIDA DE 4,5 A 5,0M DE 842 DN800
318647 | TUBO ESPECIAL ACO CARBONO ASTM A1018SS GR40 EPOXI VERDE 406 INT 1000 EXT UM ESP6,35MM AWWA C200-210 NBR7675 PP PN10 MEDIDA DE 4,5 A 5,0M DE 945 DN900
314243 | TUBO ESPECIAL ACO CARBONO ASTM A1018SS GR40 EPOXI VERDE 406 INT 1000 EXT UM ESP6,35MM AWWA C200-210 NBR7675 PP PN10 MEDIDA DE 5,0 A 5,5 M DE 98 DN80
318652 | TUBO ESPECIAL ACO CARBONO ASTM A1018SS GR40 EPOXI VERDE 406 INT 1000 EXT UM ESP6,35MM AWWA C200-210 NBR7675 PP PN10 MEDIDA DE 5,0 A 5,5M DE 1048 DN1000
314256 | TUBO ESPECIAL ACO CARBONO ASTM A1018SS GR40 EPOXI VERDE 406 INT 1000 EXT UM ESP6,35MM AWWA C200-210 NBR7675 PP PN10 MEDIDA DE 5,0 A 5,5M DE 118 DN100
318656 | TUBO ESPECIAL ACO CARBONO ASTM A1018SS GR40 EPOXI VERDE 406 INT 1000 EXT UM ESP6,35MM AWWA C200-210 NBR7675 PP PN10 MEDIDA DE 5,0 A 5,5M DE 1255 DN1200
314501 | TUBO ESPECIAL ACO CARBONO ASTM A1018SS GR40 EPOXI VERDE 406 INT 1000 EXT UM ESP6,35MM AWWA C200-210 NBR7675 PP PN10 MEDIDA DE 5,0 A 5,5M DE 326 DN300
314524 | TUBO ESPECIAL ACO CARBONO ASTM A1018SS GR40 EPOXI VERDE 406 INT 1000 EXT UM ESP6,35MM AWWA C200-210 NBR7675 PP PN10 MEDIDA DE 5,0 A 5,5M DE 378 DN350
314544 | TUBO ESPECIAL ACO CARBONO ASTM A1018SS GR40 EPOXI VERDE 406 INT 1000 EXT UM ESP6,35MM AWWA C200-210 NBR7675 PP PN10 MEDIDA DE 5,0 A 5,5M DE 429 DN400
314559 | TUBO ESPECIAL ACO CARBONO ASTM A1018SS GR40 EPOXI VERDE 406 INT 1000 EXT UM ESP6,35MM AWWA C200-210 NBR7675 PP PN10 MEDIDA DE 5,0 A 5,5M DE 480 DN450
314574 | TUBO ESPECIAL ACO CARBONO ASTM A1018SS GR40 EPOXI VERDE 406 INT 1000 EXT UM ESP6,35MM AWWA C200-210 NBR7675 PP PN10 MEDIDA DE 5,0 A 5,5M DE 532 DN500
314989 | TUBO ESPECIAL ACO CARBONO ASTM A1018SS GR40 EPOXI VERDE 406 INT 1000 EXT UM ESP6,35MM AWWA C200-210 NBR7675 PP PN10 MEDIDA DE 5,0 A 5,5M DE 635 DN600
318664 | TUBO ESPECIAL ACO CARBONO ASTM A1018SS GR40 EPOXI VERDE 406 INT 1000 EXT UM ESP6,35MM AWWA C200-210 NBR7675 PP PN10 MEDIDA DE 5,0 A 5,5M DE 738 DN700
318663 | TUBO ESPECIAL ACO CARBONO ASTM A1018SS GR40 EPOXI VERDE 406 INT 1000 EXT UM ESP6,35MM AWWA C200-210 NBR7675 PP PN10 MEDIDA DE 5,0 A 5,5M DE 842 DN800
318651 | TUBO ESPECIAL ACO CARBONO ASTM A1018SS GR40 EPOXI VERDE 406 INT 1000 EXT UM ESP6,35MM AWWA C200-210 NBR7675 PP PN10 MEDIDA DE 5,0 A 5,5M DE 945 DN900
318661 | TUBO ESPECIAL ACO CARBONO ASTM A1018SS GR40 EPOXI VERDE 406 INT 1000 EXT UM ESP6,35MM AWWA C200-210 NBR7675 PP PN10 MEDIDA DE 5,5 A 5,8M DE 1048 DN1000
314257 | TUBO ESPECIAL ACO CARBONO ASTM A1018SS GR40 EPOXI VERDE 406 INT 1000 EXT UM ESP6,35MM AWWA C200-210 NBR7675 PP PN10 MEDIDA DE 5,5 A 5,8M DE 118 DN100
318662 | TUBO ESPECIAL ACO CARBONO ASTM A1018SS GR40 EPOXI VERDE 406 INT 1000 EXT UM ESP6,35MM AWWA C200-210 NBR7675 PP PN10 MEDIDA DE 5,5 A 5,8M DE 1255 DN1200
314398 | TUBO ESPECIAL ACO CARBONO ASTM A1018SS GR40 EPOXI VERDE 406 INT 1000 EXT UM ESP6,35MM AWWA C200-210 NBR7675 PP PN10 MEDIDA DE 5,5 A 5,8M DE 222 DN200
314485 | TUBO ESPECIAL ACO CARBONO ASTM A1018SS GR40 EPOXI VERDE 406 INT 1000 EXT UM ESP6,35MM AWWA C200-210 NBR7675 PP PN10 MEDIDA DE 5,5 A 5,8M DE 274 DN250
314502 | TUBO ESPECIAL ACO CARBONO ASTM A1018SS GR40 EPOXI VERDE 406 INT 1000 EXT UM ESP6,35MM AWWA C200-210 NBR7675 PP PN10 MEDIDA DE 5,5 A 5,8M DE 326 DN300
314525 | TUBO ESPECIAL ACO CARBONO ASTM A1018SS GR40 EPOXI VERDE 406 INT 1000 EXT UM ESP6,35MM AWWA C200-210 NBR7675 PP PN10 MEDIDA DE 5,5 A 5,8M DE 378 DN350
314546 | TUBO ESPECIAL ACO CARBONO ASTM A1018SS GR40 EPOXI VERDE 406 INT 1000 EXT UM ESP6,35MM AWWA C200-210 NBR7675 PP PN10 MEDIDA DE 5,5 A 5,8M DE 429 DN400
314560 | TUBO ESPECIAL ACO CARBONO ASTM A1018SS GR40 EPOXI VERDE 406 INT 1000 EXT UM ESP6,35MM AWWA C200-210 NBR7675 PP PN10 MEDIDA DE 5,5 A 5,8M DE 480 DN450
314575 | TUBO ESPECIAL ACO CARBONO ASTM A1018SS GR40 EPOXI VERDE 406 INT 1000 EXT UM ESP6,35MM AWWA C200-210 NBR7675 PP PN10 MEDIDA DE 5,5 A 5,8M DE 532 DN500
314990 | TUBO ESPECIAL ACO CARBONO ASTM A1018SS GR40 EPOXI VERDE 406 INT 1000 EXT UM ESP6,35MM AWWA C200-210 NBR7675 PP PN10 MEDIDA DE 5,5 A 5,8M DE 635 DN600
318658 | TUBO ESPECIAL ACO CARBONO ASTM A1018SS GR40 EPOXI VERDE 406 INT 1000 EXT UM ESP6,35MM AWWA C200-210 NBR7675 PP PN10 MEDIDA DE 5,5 A 5,8M DE 738 DN700
318659 | TUBO ESPECIAL ACO CARBONO ASTM A1018SS GR40 EPOXI VERDE 406 INT 1000 EXT UM ESP6,35MM AWWA C200-210 NBR7675 PP PN10 MEDIDA DE 5,5 A 5,8M DE 842 DN800
318660 | TUBO ESPECIAL ACO CARBONO ASTM A1018SS GR40 EPOXI VERDE 406 INT 1000 EXT UM ESP6,35MM AWWA C200-210 NBR7675 PP PN10 MEDIDA DE 5,5 A 5,8M DE 945 DN900
314245 | TUBO ESPECIAL ACO CARBONO ASTM A1018SS GR40 EPOXI VERDE 406 INT 1000 EXT UM ESP6,35MM AWWA C200-210 NBR7675 PP PN10 MEDIDA DE 5,5 A 5,8M DE 98 DN80
318717 | TUBO ESPECIAL ACO CARBONO ASTM A1018SS GR40 EPOXI VERDE 406 INT 1000 EXT UM ESP6,35MM AWWA C200-210 NBR7675 PP PN16 MEDIDA DE 0,15 A 0,5M DE 1048 DN1000
318668 | TUBO ESPECIAL ACO CARBONO ASTM A1018SS GR40 EPOXI VERDE 406 INT 1000 EXT UM ESP6,35MM AWWA C200-210 NBR7675 PP PN16 MEDIDA DE 0,15 A 0,5M DE 118 DN100
318719 | TUBO ESPECIAL ACO CARBONO ASTM A1018SS GR40 EPOXI VERDE 406 INT 1000 EXT UM ESP6,35MM AWWA C200-210 NBR7675 PP PN16 MEDIDA DE 0,15 A 0,5M DE 1255 DN1255
318684 | TUBO ESPECIAL ACO CARBONO ASTM A1018SS GR40 EPOXI VERDE 406 INT 1000 EXT UM ESP6,35MM AWWA C200-210 NBR7675 PP PN16 MEDIDA DE 0,15 A 0,5M DE 170 DN150
318670 | TUBO ESPECIAL ACO CARBONO ASTM A1018SS GR40 EPOXI VERDE 406 INT 1000 EXT UM ESP6,35MM AWWA C200-210 NBR7675 PP PN16 MEDIDA DE 0,15 A 0,5M DE 222 DN200
318677 | TUBO ESPECIAL ACO CARBONO ASTM A1018SS GR40 EPOXI VERDE 406 INT 1000 EXT UM ESP6,35MM AWWA C200-210 NBR7675 PP PN16 MEDIDA DE 0,15 A 0,5M DE 274 DN250
318683 | TUBO ESPECIAL ACO CARBONO ASTM A1018SS GR40 EPOXI VERDE 406 INT 1000 EXT UM ESP6,35MM AWWA C200-210 NBR7675 PP PN16 MEDIDA DE 0,15 A 0,5M DE 326 DN300
318687 | TUBO ESPECIAL ACO CARBONO ASTM A1018SS GR40 EPOXI VERDE 406 INT 1000 EXT UM ESP6,35MM AWWA C200-210 NBR7675 PP PN16 MEDIDA DE 0,15 A 0,5M DE 378 DN350
318688 | TUBO ESPECIAL ACO CARBONO ASTM A1018SS GR40 EPOXI VERDE 406 INT 1000 EXT UM ESP6,35MM AWWA C200-210 NBR7675 PP PN16 MEDIDA DE 0,15 A 0,5M DE 429 DN400
318689 | TUBO ESPECIAL ACO CARBONO ASTM A1018SS GR40 EPOXI VERDE 406 INT 1000 EXT UM ESP6,35MM AWWA C200-210 NBR7675 PP PN16 MEDIDA DE 0,15 A 0,5M DE 480 DN450
318690 | TUBO ESPECIAL ACO CARBONO ASTM A1018SS GR40 EPOXI VERDE 406 INT 1000 EXT UM ESP6,35MM AWWA C200-210 NBR7675 PP PN16 MEDIDA DE 0,15 A 0,5M DE 532 DN500
318691 | TUBO ESPECIAL ACO CARBONO ASTM A1018SS GR40 EPOXI VERDE 406 INT 1000 EXT UM ESP6,35MM AWWA C200-210 NBR7675 PP PN16 MEDIDA DE 0,15 A 0,5M DE 635 DN600
318692 | TUBO ESPECIAL ACO CARBONO ASTM A1018SS GR40 EPOXI VERDE 406 INT 1000 EXT UM ESP6,35MM AWWA C200-210 NBR7675 PP PN16 MEDIDA DE 0,15 A 0,5M DE 738 DN700
318693 | TUBO ESPECIAL ACO CARBONO ASTM A1018SS GR40 EPOXI VERDE 406 INT 1000 EXT UM ESP6,35MM AWWA C200-210 NBR7675 PP PN16 MEDIDA DE 0,15 A 0,5M DE 842 DN800
318700 | TUBO ESPECIAL ACO CARBONO ASTM A1018SS GR40 EPOXI VERDE 406 INT 1000 EXT UM ESP6,35MM AWWA C200-210 NBR7675 PP PN16 MEDIDA DE 0,15 A 0,5M DE 945 DN900
318665 | TUBO ESPECIAL ACO CARBONO ASTM A1018SS GR40 EPOXI VERDE 406 INT 1000 EXT UM ESP6,35MM AWWA C200-210 NBR7675 PP PN16 MEDIDA DE 0,15 A 0,5M DE 98 DN80
318738 | TUBO ESPECIAL ACO CARBONO ASTM A1018SS GR40 EPOXI VERDE 406 INT 1000 EXT UM ESP6,35MM AWWA C200-210 NBR7675 PP PN16 MEDIDA DE 0,5 A 1,0M DE 1048 DN1000
318722 | TUBO ESPECIAL ACO CARBONO ASTM A1018SS GR40 EPOXI VERDE 406 INT 1000 EXT UM ESP6,35MM AWWA C200-210 NBR7675 PP PN16 MEDIDA DE 0,5 A 1,0M DE 118 DN100
318764 | TUBO ESPECIAL ACO CARBONO ASTM A1018SS GR40 EPOXI VERDE 406 INT 1000 EXT UM ESP6,35MM AWWA C200-210 NBR7675 PP PN16 MEDIDA DE 0,5 A 1,0M DE 1255 DN1200
318723 | TUBO ESPECIAL ACO CARBONO ASTM A1018SS GR40 EPOXI VERDE 406 INT 1000 EXT UM ESP6,35MM AWWA C200-210 NBR7675 PP PN16 MEDIDA DE 0,5 A 1,0M DE 170 DN150
318724 | TUBO ESPECIAL ACO CARBONO ASTM A1018SS GR40 EPOXI VERDE 406 INT 1000 EXT UM ESP6,35MM AWWA C200-210 NBR7675 PP PN16 MEDIDA DE 0,5 A 1,0M DE 222 DN200
318725 | TUBO ESPECIAL ACO CARBONO ASTM A1018SS GR40 EPOXI VERDE 406 INT 1000 EXT UM ESP6,35MM AWWA C200-210 NBR7675 PP PN16 MEDIDA DE 0,5 A 1,0M DE 274 DN250
318726 | TUBO ESPECIAL ACO CARBONO ASTM A1018SS GR40 EPOXI VERDE 406 INT 1000 EXT UM ESP6,35MM AWWA C200-210 NBR7675 PP PN16 MEDIDA DE 0,5 A 1,0M DE 326 DN300
318727 | TUBO ESPECIAL ACO CARBONO ASTM A1018SS GR40 EPOXI VERDE 406 INT 1000 EXT UM ESP6,35MM AWWA C200-210 NBR7675 PP PN16 MEDIDA DE 0,5 A 1,0M DE 378 DN350
318728 | TUBO ESPECIAL ACO CARBONO ASTM A1018SS GR40 EPOXI VERDE 406 INT 1000 EXT UM ESP6,35MM AWWA C200-210 NBR7675 PP PN16 MEDIDA DE 0,5 A 1,0M DE 429 DN400
318729 | TUBO ESPECIAL ACO CARBONO ASTM A1018SS GR40 EPOXI VERDE 406 INT 1000 EXT UM ESP6,35MM AWWA C200-210 NBR7675 PP PN16 MEDIDA DE 0,5 A 1,0M DE 480 DN450
318730 | TUBO ESPECIAL ACO CARBONO ASTM A1018SS GR40 EPOXI VERDE 406 INT 1000 EXT UM ESP6,35MM AWWA C200-210 NBR7675 PP PN16 MEDIDA DE 0,5 A 1,0M DE 532 DN500
318731 | TUBO ESPECIAL ACO CARBONO ASTM A1018SS GR40 EPOXI VERDE 406 INT 1000 EXT UM ESP6,35MM AWWA C200-210 NBR7675 PP PN16 MEDIDA DE 0,5 A 1,0M DE 635 DN600
318732 | TUBO ESPECIAL ACO CARBONO ASTM A1018SS GR40 EPOXI VERDE 406 INT 1000 EXT UM ESP6,35MM AWWA C200-210 NBR7675 PP PN16 MEDIDA DE 0,5 A 1,0M DE 738 DN700
318733 | TUBO ESPECIAL ACO CARBONO ASTM A1018SS GR40 EPOXI VERDE 406 INT 1000 EXT UM ESP6,35MM AWWA C200-210 NBR7675 PP PN16 MEDIDA DE 0,5 A 1,0M DE 842 DN800
318734 | TUBO ESPECIAL ACO CARBONO ASTM A1018SS GR40 EPOXI VERDE 406 INT 1000 EXT UM ESP6,35MM AWWA C200-210 NBR7675 PP PN16 MEDIDA DE 0,5 A 1,0M DE 945 DN900
318720 | TUBO ESPECIAL ACO CARBONO ASTM A1018SS GR40 EPOXI VERDE 406 INT 1000 EXT UM ESP6,35MM AWWA C200-210 NBR7675 PP PN16 MEDIDA DE 0,5 A 1,0M DE 98 DN80
318794 | TUBO ESPECIAL ACO CARBONO ASTM A1018SS GR40 EPOXI VERDE 406 INT 1000 EXT UM ESP6,35MM AWWA C200-210 NBR7675 PP PN16 MEDIDA DE 1,0 A 1,5M DE 1048 DN1000
318766 | TUBO ESPECIAL ACO CARBONO ASTM A1018SS GR40 EPOXI VERDE 406 INT 1000 EXT UM ESP6,35MM AWWA C200-210 NBR7675 PP PN16 MEDIDA DE 1,0 A 1,5M DE 118 DN100
318795 | TUBO ESPECIAL ACO CARBONO ASTM A1018SS GR40 EPOXI VERDE 406 INT 1000 EXT UM ESP6,35MM AWWA C200-210 NBR7675 PP PN16 MEDIDA DE 1,0 A 1,5M DE 1255 DN1200
318767 | TUBO ESPECIAL ACO CARBONO ASTM A1018SS GR40 EPOXI VERDE 406 INT 1000 EXT UM ESP6,35MM AWWA C200-210 NBR7675 PP PN16 MEDIDA DE 1,0 A 1,5M DE 170 DN150
318768 | TUBO ESPECIAL ACO CARBONO ASTM A1018SS GR40 EPOXI VERDE 406 INT 1000 EXT UM ESP6,35MM AWWA C200-210 NBR7675 PP PN16 MEDIDA DE 1,0 A 1,5M DE 222 DN200
318770 | TUBO ESPECIAL ACO CARBONO ASTM A1018SS GR40 EPOXI VERDE 406 INT 1000 EXT UM ESP6,35MM AWWA C200-210 NBR7675 PP PN16 MEDIDA DE 1,0 A 1,5M DE 274 DN250
318775 | TUBO ESPECIAL ACO CARBONO ASTM A1018SS GR40 EPOXI VERDE 406 INT 1000 EXT UM ESP6,35MM AWWA C200-210 NBR7675 PP PN16 MEDIDA DE 1,0 A 1,5M DE 326 DN300
318771 | TUBO ESPECIAL ACO CARBONO ASTM A1018SS GR40 EPOXI VERDE 406 INT 1000 EXT UM ESP6,35MM AWWA C200-210 NBR7675 PP PN16 MEDIDA DE 1,0 A 1,5M DE 378 DN350
318776 | TUBO ESPECIAL ACO CARBONO ASTM A1018SS GR40 EPOXI VERDE 406 INT 1000 EXT UM ESP6,35MM AWWA C200-210 NBR7675 PP PN16 MEDIDA DE 1,0 A 1,5M DE 429 DN400
318778 | TUBO ESPECIAL ACO CARBONO ASTM A1018SS GR40 EPOXI VERDE 406 INT 1000 EXT UM ESP6,35MM AWWA C200-210 NBR7675 PP PN16 MEDIDA DE 1,0 A 1,5M DE 480 DN450
318779 | TUBO ESPECIAL ACO CARBONO ASTM A1018SS GR40 EPOXI VERDE 406 INT 1000 EXT UM ESP6,35MM AWWA C200-210 NBR7675 PP PN16 MEDIDA DE 1,0 A 1,5M DE 532 DN500
318780 | TUBO ESPECIAL ACO CARBONO ASTM A1018SS GR40 EPOXI VERDE 406 INT 1000 EXT UM ESP6,35MM AWWA C200-210 NBR7675 PP PN16 MEDIDA DE 1,0 A 1,5M DE 635 DN600
318791 | TUBO ESPECIAL ACO CARBONO ASTM A1018SS GR40 EPOXI VERDE 406 INT 1000 EXT UM ESP6,35MM AWWA C200-210 NBR7675 PP PN16 MEDIDA DE 1,0 A 1,5M DE 738 DN700
318792 | TUBO ESPECIAL ACO CARBONO ASTM A1018SS GR40 EPOXI VERDE 406 INT 1000 EXT UM ESP6,35MM AWWA C200-210 NBR7675 PP PN16 MEDIDA DE 1,0 A 1,5M DE 842 DN800
318793 | TUBO ESPECIAL ACO CARBONO ASTM A1018SS GR40 EPOXI VERDE 406 INT 1000 EXT UM ESP6,35MM AWWA C200-210 NBR7675 PP PN16 MEDIDA DE 1,0 A 1,5M DE 945 DN900
318765 | TUBO ESPECIAL ACO CARBONO ASTM A1018SS GR40 EPOXI VERDE 406 INT 1000 EXT UM ESP6,35MM AWWA C200-210 NBR7675 PP PN16 MEDIDA DE 1,0 A 1,5M DE 98 DN80
318816 | TUBO ESPECIAL ACO CARBONO ASTM A1018SS GR40 EPOXI VERDE 406 INT 1000 EXT UM ESP6,35MM AWWA C200-210 NBR7675 PP PN16 MEDIDA DE 1,5 A 2,0M DE 1048 DN1000
318804 | TUBO ESPECIAL ACO CARBONO ASTM A1018SS GR40 EPOXI VERDE 406 INT 1000 EXT UM ESP6,35MM AWWA C200-210 NBR7675 PP PN16 MEDIDA DE 1,5 A 2,0M DE 118 DN100
318818 | TUBO ESPECIAL ACO CARBONO ASTM A1018SS GR40 EPOXI VERDE 406 INT 1000 EXT UM ESP6,35MM AWWA C200-210 NBR7675 PP PN16 MEDIDA DE 1,5 A 2,0M DE 1255 DN1200
318805 | TUBO ESPECIAL ACO CARBONO ASTM A1018SS GR40 EPOXI VERDE 406 INT 1000 EXT UM ESP6,35MM AWWA C200-210 NBR7675 PP PN16 MEDIDA DE 1,5 A 2,0M DE 170 DN150
318806 | TUBO ESPECIAL ACO CARBONO ASTM A1018SS GR40 EPOXI VERDE 406 INT 1000 EXT UM ESP6,35MM AWWA C200-210 NBR7675 PP PN16 MEDIDA DE 1,5 A 2,0M DE 222 DN200
318807 | TUBO ESPECIAL ACO CARBONO ASTM A1018SS GR40 EPOXI VERDE 406 INT 1000 EXT UM ESP6,35MM AWWA C200-210 NBR7675 PP PN16 MEDIDA DE 1,5 A 2,0M DE 274 DN250
318808 | TUBO ESPECIAL ACO CARBONO ASTM A1018SS GR40 EPOXI VERDE 406 INT 1000 EXT UM ESP6,35MM AWWA C200-210 NBR7675 PP PN16 MEDIDA DE 1,5 A 2,0M DE 326 DN300
318809 | TUBO ESPECIAL ACO CARBONO ASTM A1018SS GR40 EPOXI VERDE 406 INT 1000 EXT UM ESP6,35MM AWWA C200-210 NBR7675 PP PN16 MEDIDA DE 1,5 A 2,0M DE 378 DN350
318810 | TUBO ESPECIAL ACO CARBONO ASTM A1018SS GR40 EPOXI VERDE 406 INT 1000 EXT UM ESP6,35MM AWWA C200-210 NBR7675 PP PN16 MEDIDA DE 1,5 A 2,0M DE 429 DN400
318811 | TUBO ESPECIAL ACO CARBONO ASTM A1018SS GR40 EPOXI VERDE 406 INT 1000 EXT UM ESP6,35MM AWWA C200-210 NBR7675 PP PN16 MEDIDA DE 1,5 A 2,0M DE 480 DN450
318812 | TUBO ESPECIAL ACO CARBONO ASTM A1018SS GR40 EPOXI VERDE 406 INT 1000 EXT UM ESP6,35MM AWWA C200-210 NBR7675 PP PN16 MEDIDA DE 1,5 A 2,0M DE 532 DN500
318813 | TUBO ESPECIAL ACO CARBONO ASTM A1018SS GR40 EPOXI VERDE 406 INT 1000 EXT UM ESP6,35MM AWWA C200-210 NBR7675 PP PN16 MEDIDA DE 1,5 A 2,0M DE 635 DN600
318814 | TUBO ESPECIAL ACO CARBONO ASTM A1018SS GR40 EPOXI VERDE 406 INT 1000 EXT UM ESP6,35MM AWWA C200-210 NBR7675 PP PN16 MEDIDA DE 1,5 A 2,0M DE 738 DN700
318815 | TUBO ESPECIAL ACO CARBONO ASTM A1018SS GR40 EPOXI VERDE 406 INT 1000 EXT UM ESP6,35MM AWWA C200-210 NBR7675 PP PN16 MEDIDA DE 1,5 A 2,0M DE 842 DN800
318817 | TUBO ESPECIAL ACO CARBONO ASTM A1018SS GR40 EPOXI VERDE 406 INT 1000 EXT UM ESP6,35MM AWWA C200-210 NBR7675 PP PN16 MEDIDA DE 1,5 A 2,0M DE 945 DN900
318803 | TUBO ESPECIAL ACO CARBONO ASTM A1018SS GR40 EPOXI VERDE 406 INT 1000 EXT UM ESP6,35MM AWWA C200-210 NBR7675 PP PN16 MEDIDA DE 1,5 A 2,0M DE 98 DN80
318837 | TUBO ESPECIAL ACO CARBONO ASTM A1018SS GR40 EPOXI VERDE 406 INT 1000 EXT UM ESP6,35MM AWWA C200-210 NBR7675 PP PN16 MEDIDA DE 2,0 A 2,5M DE 1048 DN1000
318838 | TUBO ESPECIAL ACO CARBONO ASTM A1018SS GR40 EPOXI VERDE 406 INT 1000 EXT UM ESP6,35MM AWWA C200-210 NBR7675 PP PN16 MEDIDA DE 2,0 A 2,5M DE 1255 DN1200
318822 | TUBO ESPECIAL ACO CARBONO ASTM A1018SS GR40 EPOXI VERDE 406 INT 1000 EXT UM ESP6,35MM AWWA C200-210 NBR7675 PP PN16 MEDIDA DE 2,0 A 2,5M DE 170 DN150
318823 | TUBO ESPECIAL ACO CARBONO ASTM A1018SS GR40 EPOXI VERDE 406 INT 1000 EXT UM ESP6,35MM AWWA C200-210 NBR7675 PP PN16 MEDIDA DE 2,0 A 2,5M DE 222 DN200
318824 | TUBO ESPECIAL ACO CARBONO ASTM A1018SS GR40 EPOXI VERDE 406 INT 1000 EXT UM ESP6,35MM AWWA C200-210 NBR7675 PP PN16 MEDIDA DE 2,0 A 2,5M DE 274 DN250
318825 | TUBO ESPECIAL ACO CARBONO ASTM A1018SS GR40 EPOXI VERDE 406 INT 1000 EXT UM ESP6,35MM AWWA C200-210 NBR7675 PP PN16 MEDIDA DE 2,0 A 2,5M DE 326 DN300
318826 | TUBO ESPECIAL ACO CARBONO ASTM A1018SS GR40 EPOXI VERDE 406 INT 1000 EXT UM ESP6,35MM AWWA C200-210 NBR7675 PP PN16 MEDIDA DE 2,0 A 2,5M DE 378 DN350
318827 | TUBO ESPECIAL ACO CARBONO ASTM A1018SS GR40 EPOXI VERDE 406 INT 1000 EXT UM ESP6,35MM AWWA C200-210 NBR7675 PP PN16 MEDIDA DE 2,0 A 2,5M DE 429 DN400
318828 | TUBO ESPECIAL ACO CARBONO ASTM A1018SS GR40 EPOXI VERDE 406 INT 1000 EXT UM ESP6,35MM AWWA C200-210 NBR7675 PP PN16 MEDIDA DE 2,0 A 2,5M DE 480 DN450
318832 | TUBO ESPECIAL ACO CARBONO ASTM A1018SS GR40 EPOXI VERDE 406 INT 1000 EXT UM ESP6,35MM AWWA C200-210 NBR7675 PP PN16 MEDIDA DE 2,0 A 2,5M DE 532 DN500
318833 | TUBO ESPECIAL ACO CARBONO ASTM A1018SS GR40 EPOXI VERDE 406 INT 1000 EXT UM ESP6,35MM AWWA C200-210 NBR7675 PP PN16 MEDIDA DE 2,0 A 2,5M DE 635 DN600
318834 | TUBO ESPECIAL ACO CARBONO ASTM A1018SS GR40 EPOXI VERDE 406 INT 1000 EXT UM ESP6,35MM AWWA C200-210 NBR7675 PP PN16 MEDIDA DE 2,0 A 2,5M DE 738 DN700
318835 | TUBO ESPECIAL ACO CARBONO ASTM A1018SS GR40 EPOXI VERDE 406 INT 1000 EXT UM ESP6,35MM AWWA C200-210 NBR7675 PP PN16 MEDIDA DE 2,0 A 2,5M DE 842 DN800
318836 | TUBO ESPECIAL ACO CARBONO ASTM A1018SS GR40 EPOXI VERDE 406 INT 1000 EXT UM ESP6,35MM AWWA C200-210 NBR7675 PP PN16 MEDIDA DE 2,0 A 2,5M DE 945 DN900
318819 | TUBO ESPECIAL ACO CARBONO ASTM A1018SS GR40 EPOXI VERDE 406 INT 1000 EXT UM ESP6,35MM AWWA C200-210 NBR7675 PP PN16 MEDIDA DE 2,0 A 2,5M DE 98 DN80
318862 | TUBO ESPECIAL ACO CARBONO ASTM A1018SS GR40 EPOXI VERDE 406 INT 1000 EXT UM ESP6,35MM AWWA C200-210 NBR7675 PP PN16 MEDIDA DE 2,5 A 3,0M DE 1048 DN1000
318840 | TUBO ESPECIAL ACO CARBONO ASTM A1018SS GR40 EPOXI VERDE 406 INT 1000 EXT UM ESP6,35MM AWWA C200-210 NBR7675 PP PN16 MEDIDA DE 2,5 A 3,0M DE 118 DN100
318863 | TUBO ESPECIAL ACO CARBONO ASTM A1018SS GR40 EPOXI VERDE 406 INT 1000 EXT UM ESP6,35MM AWWA C200-210 NBR7675 PP PN16 MEDIDA DE 2,5 A 3,0M DE 1255 DN1200
318841 | TUBO ESPECIAL ACO CARBONO ASTM A1018SS GR40 EPOXI VERDE 406 INT 1000 EXT UM ESP6,35MM AWWA C200-210 NBR7675 PP PN16 MEDIDA DE 2,5 A 3,0M DE 170 DN150
318843 | TUBO ESPECIAL ACO CARBONO ASTM A1018SS GR40 EPOXI VERDE 406 INT 1000 EXT UM ESP6,35MM AWWA C200-210 NBR7675 PP PN16 MEDIDA DE 2,5 A 3,0M DE 222 DN200
318845 | TUBO ESPECIAL ACO CARBONO ASTM A1018SS GR40 EPOXI VERDE 406 INT 1000 EXT UM ESP6,35MM AWWA C200-210 NBR7675 PP PN16 MEDIDA DE 2,5 A 3,0M DE 274 DN250
318844 | TUBO ESPECIAL ACO CARBONO ASTM A1018SS GR40 EPOXI VERDE 406 INT 1000 EXT UM ESP6,35MM AWWA C200-210 NBR7675 PP PN16 MEDIDA DE 2,5 A 3,0M DE 326 DN300
318846 | TUBO ESPECIAL ACO CARBONO ASTM A1018SS GR40 EPOXI VERDE 406 INT 1000 EXT UM ESP6,35MM AWWA C200-210 NBR7675 PP PN16 MEDIDA DE 2,5 A 3,0M DE 378 DN350
318847 | TUBO ESPECIAL ACO CARBONO ASTM A1018SS GR40 EPOXI VERDE 406 INT 1000 EXT UM ESP6,35MM AWWA C200-210 NBR7675 PP PN16 MEDIDA DE 2,5 A 3,0M DE 429 DN400
318848 | TUBO ESPECIAL ACO CARBONO ASTM A1018SS GR40 EPOXI VERDE 406 INT 1000 EXT UM ESP6,35MM AWWA C200-210 NBR7675 PP PN16 MEDIDA DE 2,5 A 3,0M DE 480 DN450
318849 | TUBO ESPECIAL ACO CARBONO ASTM A1018SS GR40 EPOXI VERDE 406 INT 1000 EXT UM ESP6,35MM AWWA C200-210 NBR7675 PP PN16 MEDIDA DE 2,5 A 3,0M DE 532 DN500
318850 | TUBO ESPECIAL ACO CARBONO ASTM A1018SS GR40 EPOXI VERDE 406 INT 1000 EXT UM ESP6,35MM AWWA C200-210 NBR7675 PP PN16 MEDIDA DE 2,5 A 3,0M DE 635 DN600
318851 | TUBO ESPECIAL ACO CARBONO ASTM A1018SS GR40 EPOXI VERDE 406 INT 1000 EXT UM ESP6,35MM AWWA C200-210 NBR7675 PP PN16 MEDIDA DE 2,5 A 3,0M DE 738 DN700
318853 | TUBO ESPECIAL ACO CARBONO ASTM A1018SS GR40 EPOXI VERDE 406 INT 1000 EXT UM ESP6,35MM AWWA C200-210 NBR7675 PP PN16 MEDIDA DE 2,5 A 3,0M DE 842 DN800
318861 | TUBO ESPECIAL ACO CARBONO ASTM A1018SS GR40 EPOXI VERDE 406 INT 1000 EXT UM ESP6,35MM AWWA C200-210 NBR7675 PP PN16 MEDIDA DE 2,5 A 3,0M DE 945 DN900
318839 | TUBO ESPECIAL ACO CARBONO ASTM A1018SS GR40 EPOXI VERDE 406 INT 1000 EXT UM ESP6,35MM AWWA C200-210 NBR7675 PP PN16 MEDIDA DE 2,5 A 3,0M DE 98 DN80
318510 | TUBO ESPECIAL ACO CARBONO ASTM A1018SS GR40 EPOXI VERDE 406 INT 1000 EXT UM ESP6,35MM AWWA C200-210 NBR7675 PP PN16 MEDIDA DE 3,0 A 3,5M DE 1048 DN1000
318492 | TUBO ESPECIAL ACO CARBONO ASTM A1018SS GR40 EPOXI VERDE 406 INT 1000 EXT UM ESP6,35MM AWWA C200-210 NBR7675 PP PN16 MEDIDA DE 3,0 A 3,5M DE 118 DN100
318514 | TUBO ESPECIAL ACO CARBONO ASTM A1018SS GR40 EPOXI VERDE 406 INT 1000 EXT UM ESP6,35MM AWWA C200-210 NBR7675 PP PN16 MEDIDA DE 3,0 A 3,5M DE 1255 DN1200
318493 | TUBO ESPECIAL ACO CARBONO ASTM A1018SS GR40 EPOXI VERDE 406 INT 1000 EXT UM ESP6,35MM AWWA C200-210 NBR7675 PP PN16 MEDIDA DE 3,0 A 3,5M DE 170 DN150
318495 | TUBO ESPECIAL ACO CARBONO ASTM A1018SS GR40 EPOXI VERDE 406 INT 1000 EXT UM ESP6,35MM AWWA C200-210 NBR7675 PP PN16 MEDIDA DE 3,0 A 3,5M DE 222 DN200
318496 | TUBO ESPECIAL ACO CARBONO ASTM A1018SS GR40 EPOXI VERDE 406 INT 1000 EXT UM ESP6,35MM AWWA C200-210 NBR7675 PP PN16 MEDIDA DE 3,0 A 3,5M DE 274 DN250
318497 | TUBO ESPECIAL ACO CARBONO ASTM A1018SS GR40 EPOXI VERDE 406 INT 1000 EXT UM ESP6,35MM AWWA C200-210 NBR7675 PP PN16 MEDIDA DE 3,0 A 3,5M DE 326 DN300
318498 | TUBO ESPECIAL ACO CARBONO ASTM A1018SS GR40 EPOXI VERDE 406 INT 1000 EXT UM ESP6,35MM AWWA C200-210 NBR7675 PP PN16 MEDIDA DE 3,0 A 3,5M DE 378 DN350
318500 | TUBO ESPECIAL ACO CARBONO ASTM A1018SS GR40 EPOXI VERDE 406 INT 1000 EXT UM ESP6,35MM AWWA C200-210 NBR7675 PP PN16 MEDIDA DE 3,0 A 3,5M DE 429 DN400
318504 | TUBO ESPECIAL ACO CARBONO ASTM A1018SS GR40 EPOXI VERDE 406 INT 1000 EXT UM ESP6,35MM AWWA C200-210 NBR7675 PP PN16 MEDIDA DE 3,0 A 3,5M DE 480 DN450
318505 | TUBO ESPECIAL ACO CARBONO ASTM A1018SS GR40 EPOXI VERDE 406 INT 1000 EXT UM ESP6,35MM AWWA C200-210 NBR7675 PP PN16 MEDIDA DE 3,0 A 3,5M DE 532 DN500
318506 | TUBO ESPECIAL ACO CARBONO ASTM A1018SS GR40 EPOXI VERDE 406 INT 1000 EXT UM ESP6,35MM AWWA C200-210 NBR7675 PP PN16 MEDIDA DE 3,0 A 3,5M DE 635 DN600
318507 | TUBO ESPECIAL ACO CARBONO ASTM A1018SS GR40 EPOXI VERDE 406 INT 1000 EXT UM ESP6,35MM AWWA C200-210 NBR7675 PP PN16 MEDIDA DE 3,0 A 3,5M DE 738 DN700
318648 | TUBO ESPECIAL ACO CARBONO ASTM A1018SS GR40 EPOXI VERDE 406 INT 1000 EXT UM ESP6,35MM AWWA C200-210 NBR7675 PP PN16 MEDIDA DE 3,0 A 3,5M DE 842 DN800
318509 | TUBO ESPECIAL ACO CARBONO ASTM A1018SS GR40 EPOXI VERDE 406 INT 1000 EXT UM ESP6,35MM AWWA C200-210 NBR7675 PP PN16 MEDIDA DE 3,0 A 3,5M DE 945 DN900
318491 | TUBO ESPECIAL ACO CARBONO ASTM A1018SS GR40 EPOXI VERDE 406 INT 1000 EXT UM ESP6,35MM AWWA C200-210 NBR7675 PP PN16 MEDIDA DE 3,0 A 3,5M DE 98 DN80
318531 | TUBO ESPECIAL ACO CARBONO ASTM A1018SS GR40 EPOXI VERDE 406 INT 1000 EXT UM ESP6,35MM AWWA C200-210 NBR7675 PP PN16 MEDIDA DE 3,5 A 4,0M DE 1048 DN1000
318595 | TUBO ESPECIAL ACO CARBONO ASTM A1018SS GR40 EPOXI VERDE 406 INT 1000 EXT UM ESP6,35MM AWWA C200-210 NBR7675 PP PN16 MEDIDA DE 3,5 A 4,0M DE 118 DN100
318532 | TUBO ESPECIAL ACO CARBONO ASTM A1018SS GR40 EPOXI VERDE 406 INT 1000 EXT UM ESP6,35MM AWWA C200-210 NBR7675 PP PN16 MEDIDA DE 3,5 A 4,0M DE 1255 DN1200
318593 | TUBO ESPECIAL ACO CARBONO ASTM A1018SS GR40 EPOXI VERDE 406 INT 1000 EXT UM ESP6,35MM AWWA C200-210 NBR7675 PP PN16 MEDIDA DE 3,5 A 4,0M DE 170 DN150
318594 | TUBO ESPECIAL ACO CARBONO ASTM A1018SS GR40 EPOXI VERDE 406 INT 1000 EXT UM ESP6,35MM AWWA C200-210 NBR7675 PP PN16 MEDIDA DE 3,5 A 4,0M DE 222 DN200
318592 | TUBO ESPECIAL ACO CARBONO ASTM A1018SS GR40 EPOXI VERDE 406 INT 1000 EXT UM ESP6,35MM AWWA C200-210 NBR7675 PP PN16 MEDIDA DE 3,5 A 4,0M DE 274 DN250
318591 | TUBO ESPECIAL ACO CARBONO ASTM A1018SS GR40 EPOXI VERDE 406 INT 1000 EXT UM ESP6,35MM AWWA C200-210 NBR7675 PP PN16 MEDIDA DE 3,5 A 4,0M DE 326 DN300
318590 | TUBO ESPECIAL ACO CARBONO ASTM A1018SS GR40 EPOXI VERDE 406 INT 1000 EXT UM ESP6,35MM AWWA C200-210 NBR7675 PP PN16 MEDIDA DE 3,5 A 4,0M DE 378 DN350
318530 | TUBO ESPECIAL ACO CARBONO ASTM A1018SS GR40 EPOXI VERDE 406 INT 1000 EXT UM ESP6,35MM AWWA C200-210 NBR7675 PP PN16 MEDIDA DE 3,5 A 4,0M DE 429 DN400
318529 | TUBO ESPECIAL ACO CARBONO ASTM A1018SS GR40 EPOXI VERDE 406 INT 1000 EXT UM ESP6,35MM AWWA C200-210 NBR7675 PP PN16 MEDIDA DE 3,5 A 4,0M DE 480 DN450
318528 | TUBO ESPECIAL ACO CARBONO ASTM A1018SS GR40 EPOXI VERDE 406 INT 1000 EXT UM ESP6,35MM AWWA C200-210 NBR7675 PP PN16 MEDIDA DE 3,5 A 4,0M DE 532 DN500
318515 | TUBO ESPECIAL ACO CARBONO ASTM A1018SS GR40 EPOXI VERDE 406 INT 1000 EXT UM ESP6,35MM AWWA C200-210 NBR7675 PP PN16 MEDIDA DE 3,5 A 4,0M DE 635 DN600
318516 | TUBO ESPECIAL ACO CARBONO ASTM A1018SS GR40 EPOXI VERDE 406 INT 1000 EXT UM ESP6,35MM AWWA C200-210 NBR7675 PP PN16 MEDIDA DE 3,5 A 4,0M DE 738 DN700
318518 | TUBO ESPECIAL ACO CARBONO ASTM A1018SS GR40 EPOXI VERDE 406 INT 1000 EXT UM ESP6,35MM AWWA C200-210 NBR7675 PP PN16 MEDIDA DE 3,5 A 4,0M DE 842 DN800
318678 | TUBO ESPECIAL ACO CARBONO ASTM A1018SS GR40 EPOXI VERDE 406 INT 1000 EXT UM ESP6,35MM AWWA C200-210 NBR7675 PP PN16 MEDIDA DE 3,5 A 4,0M DE 945 DN900
318599 | TUBO ESPECIAL ACO CARBONO ASTM A1018SS GR40 EPOXI VERDE 406 INT 1000 EXT UM ESP6,35MM AWWA C200-210 NBR7675 PP PN16 MEDIDA DE 3,5 A 4,0M DE 98 DN80
318756 | TUBO ESPECIAL ACO CARBONO ASTM A1018SS GR40 EPOXI VERDE 406 INT 1000 EXT UM ESP6,35MM AWWA C200-210 NBR7675 PP PN16 MEDIDA DE 4,0 A 4,5M DE 1048 DN1000
318534 | TUBO ESPECIAL ACO CARBONO ASTM A1018SS GR40 EPOXI VERDE 406 INT 1000 EXT UM ESP6,35MM AWWA C200-210 NBR7675 PP PN16 MEDIDA DE 4,0 A 4,5M DE 118 DN100
318600 | TUBO ESPECIAL ACO CARBONO ASTM A1018SS GR40 EPOXI VERDE 406 INT 1000 EXT UM ESP6,35MM AWWA C200-210 NBR7675 PP PN16 MEDIDA DE 4,0 A 4,5M DE 1255 DN1200
318535 | TUBO ESPECIAL ACO CARBONO ASTM A1018SS GR40 EPOXI VERDE 406 INT 1000 EXT UM ESP6,35MM AWWA C200-210 NBR7675 PP PN16 MEDIDA DE 4,0 A 4,5M DE 170 DN150
320039 | TUBO ESPECIAL ACO CARBONO ASTM A1018SS GR40 EPOXI VERDE 406 INT 1000 EXT UM ESP6,35MM AWWA C200-210 NBR7675 PP PN16 MEDIDA DE 4,0 A 4,5M DE 222 DN200
320040 | TUBO ESPECIAL ACO CARBONO ASTM A1018SS GR40 EPOXI VERDE 406 INT 1000 EXT UM ESP6,35MM AWWA C200-210 NBR7675 PP PN16 MEDIDA DE 4,0 A 4,5M DE 274 DN250
318574 | TUBO ESPECIAL ACO CARBONO ASTM A1018SS GR40 EPOXI VERDE 406 INT 1000 EXT UM ESP6,35MM AWWA C200-210 NBR7675 PP PN16 MEDIDA DE 4,0 A 4,5M DE 326 DN300
318748 | TUBO ESPECIAL ACO CARBONO ASTM A1018SS GR40 EPOXI VERDE 406 INT 1000 EXT UM ESP6,35MM AWWA C200-210 NBR7675 PP PN16 MEDIDA DE 4,0 A 4,5M DE 378 DN350
318580 | TUBO ESPECIAL ACO CARBONO ASTM A1018SS GR40 EPOXI VERDE 406 INT 1000 EXT UM ESP6,35MM AWWA C200-210 NBR7675 PP PN16 MEDIDA DE 4,0 A 4,5M DE 429 DN400
318582 | TUBO ESPECIAL ACO CARBONO ASTM A1018SS GR40 EPOXI VERDE 406 INT 1000 EXT UM ESP6,35MM AWWA C200-210 NBR7675 PP PN16 MEDIDA DE 4,0 A 4,5M DE 480 DN450
318583 | TUBO ESPECIAL ACO CARBONO ASTM A1018SS GR40 EPOXI VERDE 406 INT 1000 EXT UM ESP6,35MM AWWA C200-210 NBR7675 PP PN16 MEDIDA DE 4,0 A 4,5M DE 532 DN500
318584 | TUBO ESPECIAL ACO CARBONO ASTM A1018SS GR40 EPOXI VERDE 406 INT 1000 EXT UM ESP6,35MM AWWA C200-210 NBR7675 PP PN16 MEDIDA DE 4,0 A 4,5M DE 635 DN600
318586 | TUBO ESPECIAL ACO CARBONO ASTM A1018SS GR40 EPOXI VERDE 406 INT 1000 EXT UM ESP6,35MM AWWA C200-210 NBR7675 PP PN16 MEDIDA DE 4,0 A 4,5M DE 738 DN700
318587 | TUBO ESPECIAL ACO CARBONO ASTM A1018SS GR40 EPOXI VERDE 406 INT 1000 EXT UM ESP6,35MM AWWA C200-210 NBR7675 PP PN16 MEDIDA DE 4,0 A 4,5M DE 842 DN800
318588 | TUBO ESPECIAL ACO CARBONO ASTM A1018SS GR40 EPOXI VERDE 406 INT 1000 EXT UM ESP6,35MM AWWA C200-210 NBR7675 PP PN16 MEDIDA DE 4,0 A 4,5M DE 945 DN900
318533 | TUBO ESPECIAL ACO CARBONO ASTM A1018SS GR40 EPOXI VERDE 406 INT 1000 EXT UM ESP6,35MM AWWA C200-210 NBR7675 PP PN16 MEDIDA DE 4,0 A 4,5M DE 98 DN80
318619 | TUBO ESPECIAL ACO CARBONO ASTM A1018SS GR40 EPOXI VERDE 406 INT 1000 EXT UM ESP6,35MM AWWA C200-210 NBR7675 PP PN16 MEDIDA DE 4,5 A 5,0M DE 1048 DN1000
318601 | TUBO ESPECIAL ACO CARBONO ASTM A1018SS GR40 EPOXI VERDE 406 INT 1000 EXT UM ESP6,35MM AWWA C200-210 NBR7675 PP PN16 MEDIDA DE 4,5 A 5,0M DE 118 DN100
318627 | TUBO ESPECIAL ACO CARBONO ASTM A1018SS GR40 EPOXI VERDE 406 INT 1000 EXT UM ESP6,35MM AWWA C200-210 NBR7675 PP PN16 MEDIDA DE 4,5 A 5,0M DE 1255 DN1200
318603 | TUBO ESPECIAL ACO CARBONO ASTM A1018SS GR40 EPOXI VERDE 406 INT 1000 EXT UM ESP6,35MM AWWA C200-210 NBR7675 PP PN16 MEDIDA DE 4,5 A 5,0M DE 170 DN150
318605 | TUBO ESPECIAL ACO CARBONO ASTM A1018SS GR40 EPOXI VERDE 406 INT 1000 EXT UM ESP6,35MM AWWA C200-210 NBR7675 PP PN16 MEDIDA DE 4,5 A 5,0M DE 222 DN200
318606 | TUBO ESPECIAL ACO CARBONO ASTM A1018SS GR40 EPOXI VERDE 406 INT 1000 EXT UM ESP6,35MM AWWA C200-210 NBR7675 PP PN16 MEDIDA DE 4,5 A 5,0M DE 274 DN250
318608 | TUBO ESPECIAL ACO CARBONO ASTM A1018SS GR40 EPOXI VERDE 406 INT 1000 EXT UM ESP6,35MM AWWA C200-210 NBR7675 PP PN16 MEDIDA DE 4,5 A 5,0M DE 326 DN300
318609 | TUBO ESPECIAL ACO CARBONO ASTM A1018SS GR40 EPOXI VERDE 406 INT 1000 EXT UM ESP6,35MM AWWA C200-210 NBR7675 PP PN16 MEDIDA DE 4,5 A 5,0M DE 378 DN350
318610 | TUBO ESPECIAL ACO CARBONO ASTM A1018SS GR40 EPOXI VERDE 406 INT 1000 EXT UM ESP6,35MM AWWA C200-210 NBR7675 PP PN16 MEDIDA DE 4,5 A 5,0M DE 429 DN400
318611 | TUBO ESPECIAL ACO CARBONO ASTM A1018SS GR40 EPOXI VERDE 406 INT 1000 EXT UM ESP6,35MM AWWA C200-210 NBR7675 PP PN16 MEDIDA DE 4,5 A 5,0M DE 480 DN450
318613 | TUBO ESPECIAL ACO CARBONO ASTM A1018SS GR40 EPOXI VERDE 406 INT 1000 EXT UM ESP6,35MM AWWA C200-210 NBR7675 PP PN16 MEDIDA DE 4,5 A 5,0M DE 532 DN500
318614 | TUBO ESPECIAL ACO CARBONO ASTM A1018SS GR40 EPOXI VERDE 406 INT 1000 EXT UM ESP6,35MM AWWA C200-210 NBR7675 PP PN16 MEDIDA DE 4,5 A 5,0M DE 635 DN600
318616 | TUBO ESPECIAL ACO CARBONO ASTM A1018SS GR40 EPOXI VERDE 406 INT 1000 EXT UM ESP6,35MM AWWA C200-210 NBR7675 PP PN16 MEDIDA DE 4,5 A 5,0M DE 738 DN700
318617 | TUBO ESPECIAL ACO CARBONO ASTM A1018SS GR40 EPOXI VERDE 406 INT 1000 EXT UM ESP6,35MM AWWA C200-210 NBR7675 PP PN16 MEDIDA DE 4,5 A 5,0M DE 842 DN800
318618 | TUBO ESPECIAL ACO CARBONO ASTM A1018SS GR40 EPOXI VERDE 406 INT 1000 EXT UM ESP6,35MM AWWA C200-210 NBR7675 PP PN16 MEDIDA DE 4,5 A 5,0M DE 945 DN900
318602 | TUBO ESPECIAL ACO CARBONO ASTM A1018SS GR40 EPOXI VERDE 406 INT 1000 EXT UM ESP6,35MM AWWA C200-210 NBR7675 PP PN16 MEDIDA DE 4,5 A 5,0M DE 98 DN80
318929 | TUBO ESPECIAL ACO CARBONO ASTM A1018SS GR40 EPOXI VERDE 406 INT 1000 EXT UM ESP6,35MM AWWA C200-210 NBR7675 PP PN16 MEDIDA DE 5,0 A 5,5M DE 1048 DN1000
318907 | TUBO ESPECIAL ACO CARBONO ASTM A1018SS GR40 EPOXI VERDE 406 INT 1000 EXT UM ESP6,35MM AWWA C200-210 NBR7675 PP PN16 MEDIDA DE 5,0 A 5,5M DE 118 DN100
318930 | TUBO ESPECIAL ACO CARBONO ASTM A1018SS GR40 EPOXI VERDE 406 INT 1000 EXT UM ESP6,35MM AWWA C200-210 NBR7675 PP PN16 MEDIDA DE 5,0 A 5,5M DE 1255 DN1200
318908 | TUBO ESPECIAL ACO CARBONO ASTM A1018SS GR40 EPOXI VERDE 406 INT 1000 EXT UM ESP6,35MM AWWA C200-210 NBR7675 PP PN16 MEDIDA DE 5,0 A 5,5M DE 170 DN150
318910 | TUBO ESPECIAL ACO CARBONO ASTM A1018SS GR40 EPOXI VERDE 406 INT 1000 EXT UM ESP6,35MM AWWA C200-210 NBR7675 PP PN16 MEDIDA DE 5,0 A 5,5M DE 222 DN200
318912 | TUBO ESPECIAL ACO CARBONO ASTM A1018SS GR40 EPOXI VERDE 406 INT 1000 EXT UM ESP6,35MM AWWA C200-210 NBR7675 PP PN16 MEDIDA DE 5,0 A 5,5M DE 274 DN250
318917 | TUBO ESPECIAL ACO CARBONO ASTM A1018SS GR40 EPOXI VERDE 406 INT 1000 EXT UM ESP6,35MM AWWA C200-210 NBR7675 PP PN16 MEDIDA DE 5,0 A 5,5M DE 326 DN300
318918 | TUBO ESPECIAL ACO CARBONO ASTM A1018SS GR40 EPOXI VERDE 406 INT 1000 EXT UM ESP6,35MM AWWA C200-210 NBR7675 PP PN16 MEDIDA DE 5,0 A 5,5M DE 378 DE 350
318923 | TUBO ESPECIAL ACO CARBONO ASTM A1018SS GR40 EPOXI VERDE 406 INT 1000 EXT UM ESP6,35MM AWWA C200-210 NBR7675 PP PN16 MEDIDA DE 5,0 A 5,5M DE 429 DE 400
318924 | TUBO ESPECIAL ACO CARBONO ASTM A1018SS GR40 EPOXI VERDE 406 INT 1000 EXT UM ESP6,35MM AWWA C200-210 NBR7675 PP PN16 MEDIDA DE 5,0 A 5,5M DE 480 DN450
318925 | TUBO ESPECIAL ACO CARBONO ASTM A1018SS GR40 EPOXI VERDE 406 INT 1000 EXT UM ESP6,35MM AWWA C200-210 NBR7675 PP PN16 MEDIDA DE 5,0 A 5,5M DE 532 DN500
318926 | TUBO ESPECIAL ACO CARBONO ASTM A1018SS GR40 EPOXI VERDE 406 INT 1000 EXT UM ESP6,35MM AWWA C200-210 NBR7675 PP PN16 MEDIDA DE 5,0 A 5,5M DE 635 DN600
318951 | TUBO ESPECIAL ACO CARBONO ASTM A1018SS GR40 EPOXI VERDE 406 INT 1000 EXT UM ESP6,35MM AWWA C200-210 NBR7675 PP PN16 MEDIDA DE 5,0 A 5,5M DE 738 DN700
318927 | TUBO ESPECIAL ACO CARBONO ASTM A1018SS GR40 EPOXI VERDE 406 INT 1000 EXT UM ESP6,35MM AWWA C200-210 NBR7675 PP PN16 MEDIDA DE 5,0 A 5,5M DE 842 DN800
318928 | TUBO ESPECIAL ACO CARBONO ASTM A1018SS GR40 EPOXI VERDE 406 INT 1000 EXT UM ESP6,35MM AWWA C200-210 NBR7675 PP PN16 MEDIDA DE 5,0 A 5,5M DE 945 DN900
318906 | TUBO ESPECIAL ACO CARBONO ASTM A1018SS GR40 EPOXI VERDE 406 INT 1000 EXT UM ESP6,35MM AWWA C200-210 NBR7675 PP PN16 MEDIDA DE 5,0 A 5,5M DE 98 DN80
318947 | TUBO ESPECIAL ACO CARBONO ASTM A1018SS GR40 EPOXI VERDE 406 INT 1000 EXT UM ESP6,35MM AWWA C200-210 NBR7675 PP PN16 MEDIDA DE 5,5 A 5,8M DE 1048 DN1000
318932 | TUBO ESPECIAL ACO CARBONO ASTM A1018SS GR40 EPOXI VERDE 406 INT 1000 EXT UM ESP6,35MM AWWA C200-210 NBR7675 PP PN16 MEDIDA DE 5,5 A 5,8M DE 118 DN100
318948 | TUBO ESPECIAL ACO CARBONO ASTM A1018SS GR40 EPOXI VERDE 406 INT 1000 EXT UM ESP6,35MM AWWA C200-210 NBR7675 PP PN16 MEDIDA DE 5,5 A 5,8M DE 1255 DN1200
318933 | TUBO ESPECIAL ACO CARBONO ASTM A1018SS GR40 EPOXI VERDE 406 INT 1000 EXT UM ESP6,35MM AWWA C200-210 NBR7675 PP PN16 MEDIDA DE 5,5 A 5,8M DE 170 DN150
318934 | TUBO ESPECIAL ACO CARBONO ASTM A1018SS GR40 EPOXI VERDE 406 INT 1000 EXT UM ESP6,35MM AWWA C200-210 NBR7675 PP PN16 MEDIDA DE 5,5 A 5,8M DE 222 DN200
318936 | TUBO ESPECIAL ACO CARBONO ASTM A1018SS GR40 EPOXI VERDE 406 INT 1000 EXT UM ESP6,35MM AWWA C200-210 NBR7675 PP PN16 MEDIDA DE 5,5 A 5,8M DE 326 DN300
318937 | TUBO ESPECIAL ACO CARBONO ASTM A1018SS GR40 EPOXI VERDE 406 INT 1000 EXT UM ESP6,35MM AWWA C200-210 NBR7675 PP PN16 MEDIDA DE 5,5 A 5,8M DE 378 DN350
318938 | TUBO ESPECIAL ACO CARBONO ASTM A1018SS GR40 EPOXI VERDE 406 INT 1000 EXT UM ESP6,35MM AWWA C200-210 NBR7675 PP PN16 MEDIDA DE 5,5 A 5,8M DE 429 DN400
318939 | TUBO ESPECIAL ACO CARBONO ASTM A1018SS GR40 EPOXI VERDE 406 INT 1000 EXT UM ESP6,35MM AWWA C200-210 NBR7675 PP PN16 MEDIDA DE 5,5 A 5,8M DE 480 DN450
318940 | TUBO ESPECIAL ACO CARBONO ASTM A1018SS GR40 EPOXI VERDE 406 INT 1000 EXT UM ESP6,35MM AWWA C200-210 NBR7675 PP PN16 MEDIDA DE 5,5 A 5,8M DE 532 DN500
318943 | TUBO ESPECIAL ACO CARBONO ASTM A1018SS GR40 EPOXI VERDE 406 INT 1000 EXT UM ESP6,35MM AWWA C200-210 NBR7675 PP PN16 MEDIDA DE 5,5 A 5,8M DE 635 DN600
318944 | TUBO ESPECIAL ACO CARBONO ASTM A1018SS GR40 EPOXI VERDE 406 INT 1000 EXT UM ESP6,35MM AWWA C200-210 NBR7675 PP PN16 MEDIDA DE 5,5 A 5,8M DE 738 DN700
318945 | TUBO ESPECIAL ACO CARBONO ASTM A1018SS GR40 EPOXI VERDE 406 INT 1000 EXT UM ESP6,35MM AWWA C200-210 NBR7675 PP PN16 MEDIDA DE 5,5 A 5,8M DE 842 DN800
318946 | TUBO ESPECIAL ACO CARBONO ASTM A1018SS GR40 EPOXI VERDE 406 INT 1000 EXT UM ESP6,35MM AWWA C200-210 NBR7675 PP PN16 MEDIDA DE 5,5 A 5,8M DE 945 DN900
318931 | TUBO ESPECIAL ACO CARBONO ASTM A1018SS GR40 EPOXI VERDE 406 INT 1000 EXT UM ESP6,35MM AWWA C200-210 NBR7675 PP PN16 MEDIDA DE 5,5 A 5,8M DE 98 DN80
318935 | TUBO ESPECIAL ACO CARBONO ASTM A1018SS GR40 EPOXI VERDE 406 INT 1000 EXT UM ESP6,35MM AWWA C200-210 NBR7675 PP PN16 MEDIDA DE 5,5 A 5,8M DN250 DE 274
318878 | TUBO ESPECIAL ACO CARBONO ASTM A1018SS GR40 EPOXI VERDE 406 INT 1000 EXT UM ESP6,35MM AWWA C200-210 NBR7675 PP PN25 MEDIDA DE 0,15 A 0,5M DE 1048 DN1000
315864 | TUBO ESPECIAL ACO CARBONO ASTM A1018SS GR40 EPOXI VERDE 406 INT 1000 EXT UM ESP6,35MM AWWA C200-210 NBR7675 PP PN25 MEDIDA DE 0,15 A 0,5M DE 118 DN100
318879 | TUBO ESPECIAL ACO CARBONO ASTM A1018SS GR40 EPOXI VERDE 406 INT 1000 EXT UM ESP6,35MM AWWA C200-210 NBR7675 PP PN25 MEDIDA DE 0,15 A 0,5M DE 1255 DN1200
315874 | TUBO ESPECIAL ACO CARBONO ASTM A1018SS GR40 EPOXI VERDE 406 INT 1000 EXT UM ESP6,35MM AWWA C200-210 NBR7675 PP PN25 MEDIDA DE 0,15 A 0,5M DE 170 DN150
315895 | TUBO ESPECIAL ACO CARBONO ASTM A1018SS GR40 EPOXI VERDE 406 INT 1000 EXT UM ESP6,35MM AWWA C200-210 NBR7675 PP PN25 MEDIDA DE 0,15 A 0,5M DE 222 DN200
318870 | TUBO ESPECIAL ACO CARBONO ASTM A1018SS GR40 EPOXI VERDE 406 INT 1000 EXT UM ESP6,35MM AWWA C200-210 NBR7675 PP PN25 MEDIDA DE 0,15 A 0,5M DE 274 DN250
315919 | TUBO ESPECIAL ACO CARBONO ASTM A1018SS GR40 EPOXI VERDE 406 INT 1000 EXT UM ESP6,35MM AWWA C200-210 NBR7675 PP PN25 MEDIDA DE 0,15 A 0,5M DE 326 DN300
318872 | TUBO ESPECIAL ACO CARBONO ASTM A1018SS GR40 EPOXI VERDE 406 INT 1000 EXT UM ESP6,35MM AWWA C200-210 NBR7675 PP PN25 MEDIDA DE 0,15 A 0,5M DE 378 DN350
315942 | TUBO ESPECIAL ACO CARBONO ASTM A1018SS GR40 EPOXI VERDE 406 INT 1000 EXT UM ESP6,35MM AWWA C200-210 NBR7675 PP PN25 MEDIDA DE 0,15 A 0,5M DE 429 DN400
318873 | TUBO ESPECIAL ACO CARBONO ASTM A1018SS GR40 EPOXI VERDE 406 INT 1000 EXT UM ESP6,35MM AWWA C200-210 NBR7675 PP PN25 MEDIDA DE 0,15 A 0,5M DE 532 DN500
318874 | TUBO ESPECIAL ACO CARBONO ASTM A1018SS GR40 EPOXI VERDE 406 INT 1000 EXT UM ESP6,35MM AWWA C200-210 NBR7675 PP PN25 MEDIDA DE 0,15 A 0,5M DE 635 DN600
318875 | TUBO ESPECIAL ACO CARBONO ASTM A1018SS GR40 EPOXI VERDE 406 INT 1000 EXT UM ESP6,35MM AWWA C200-210 NBR7675 PP PN25 MEDIDA DE 0,15 A 0,5M DE 738 DN700
318876 | TUBO ESPECIAL ACO CARBONO ASTM A1018SS GR40 EPOXI VERDE 406 INT 1000 EXT UM ESP6,35MM AWWA C200-210 NBR7675 PP PN25 MEDIDA DE 0,15 A 0,5M DE 842 DN800
318877 | TUBO ESPECIAL ACO CARBONO ASTM A1018SS GR40 EPOXI VERDE 406 INT 1000 EXT UM ESP6,35MM AWWA C200-210 NBR7675 PP PN25 MEDIDA DE 0,15 A 0,5M DE 945 DN900
315851 | TUBO ESPECIAL ACO CARBONO ASTM A1018SS GR40 EPOXI VERDE 406 INT 1000 EXT UM ESP6,35MM AWWA C200-210 NBR7675 PP PN25 MEDIDA DE 0,15 A 0,5M DE 98 DN80
318883 | TUBO ESPECIAL ACO CARBONO ASTM A1018SS GR40 EPOXI VERDE 406 INT 1000 EXT UM ESP6,35MM AWWA C200-210 NBR7675 PP PN25 MEDIDA DE 0,5 A 1,0M DE 1048 DN1000
315865 | TUBO ESPECIAL ACO CARBONO ASTM A1018SS GR40 EPOXI VERDE 406 INT 1000 EXT UM ESP6,35MM AWWA C200-210 NBR7675 PP PN25 MEDIDA DE 0,5 A 1,0M DE 118 DN100
318884 | TUBO ESPECIAL ACO CARBONO ASTM A1018SS GR40 EPOXI VERDE 406 INT 1000 EXT UM ESP6,35MM AWWA C200-210 NBR7675 PP PN25 MEDIDA DE 0,5 A 1,0M DE 1255 DN1200
315875 | TUBO ESPECIAL ACO CARBONO ASTM A1018SS GR40 EPOXI VERDE 406 INT 1000 EXT UM ESP6,35MM AWWA C200-210 NBR7675 PP PN25 MEDIDA DE 0,5 A 1,0M DE 170 DN150
315896 | TUBO ESPECIAL ACO CARBONO ASTM A1018SS GR40 EPOXI VERDE 406 INT 1000 EXT UM ESP6,35MM AWWA C200-210 NBR7675 PP PN25 MEDIDA DE 0,5 A 1,0M DE 222 DN200
315908 | TUBO ESPECIAL ACO CARBONO ASTM A1018SS GR40 EPOXI VERDE 406 INT 1000 EXT UM ESP6,35MM AWWA C200-210 NBR7675 PP PN25 MEDIDA DE 0,5 A 1,0M DE 274 DN250
315920 | TUBO ESPECIAL ACO CARBONO ASTM A1018SS GR40 EPOXI VERDE 406 INT 1000 EXT UM ESP6,35MM AWWA C200-210 NBR7675 PP PN25 MEDIDA DE 0,5 A 1,0M DE 326 DN300
315934 | TUBO ESPECIAL ACO CARBONO ASTM A1018SS GR40 EPOXI VERDE 406 INT 1000 EXT UM ESP6,35MM AWWA C200-210 NBR7675 PP PN25 MEDIDA DE 0,5 A 1,0M DE 378 DN350
315943 | TUBO ESPECIAL ACO CARBONO ASTM A1018SS GR40 EPOXI VERDE 406 INT 1000 EXT UM ESP6,35MM AWWA C200-210 NBR7675 PP PN25 MEDIDA DE 0,5 A 1,0M DE 429 DN400
315954 | TUBO ESPECIAL ACO CARBONO ASTM A1018SS GR40 EPOXI VERDE 406 INT 1000 EXT UM ESP6,35MM AWWA C200-210 NBR7675 PP PN25 MEDIDA DE 0,5 A 1,0M DE 480 DN450
315966 | TUBO ESPECIAL ACO CARBONO ASTM A1018SS GR40 EPOXI VERDE 406 INT 1000 EXT UM ESP6,35MM AWWA C200-210 NBR7675 PP PN25 MEDIDA DE 0,5 A 1,0M DE 532 DN500
315977 | TUBO ESPECIAL ACO CARBONO ASTM A1018SS GR40 EPOXI VERDE 406 INT 1000 EXT UM ESP6,35MM AWWA C200-210 NBR7675 PP PN25 MEDIDA DE 0,5 A 1,0M DE 635 DN600
318880 | TUBO ESPECIAL ACO CARBONO ASTM A1018SS GR40 EPOXI VERDE 406 INT 1000 EXT UM ESP6,35MM AWWA C200-210 NBR7675 PP PN25 MEDIDA DE 0,5 A 1,0M DE 738 DN700
318881 | TUBO ESPECIAL ACO CARBONO ASTM A1018SS GR40 EPOXI VERDE 406 INT 1000 EXT UM ESP6,35MM AWWA C200-210 NBR7675 PP PN25 MEDIDA DE 0,5 A 1,0M DE 842 DN800
318882 | TUBO ESPECIAL ACO CARBONO ASTM A1018SS GR40 EPOXI VERDE 406 INT 1000 EXT UM ESP6,35MM AWWA C200-210 NBR7675 PP PN25 MEDIDA DE 0,5 A 1,0M DE 945 DN900
315852 | TUBO ESPECIAL ACO CARBONO ASTM A1018SS GR40 EPOXI VERDE 406 INT 1000 EXT UM ESP6,35MM AWWA C200-210 NBR7675 PP PN25 MEDIDA DE 0,5 A 1,0M DE 98 DN80
318889 | TUBO ESPECIAL ACO CARBONO ASTM A1018SS GR40 EPOXI VERDE 406 INT 1000 EXT UM ESP6,35MM AWWA C200-210 NBR7675 PP PN25 MEDIDA DE 1,0 A 1,5M DE 1048 DN1000
315866 | TUBO ESPECIAL ACO CARBONO ASTM A1018SS GR40 EPOXI VERDE 406 INT 1000 EXT UM ESP6,35MM AWWA C200-210 NBR7675 PP PN25 MEDIDA DE 1,0 A 1,5M DE 118 DN100
318893 | TUBO ESPECIAL ACO CARBONO ASTM A1018SS GR40 EPOXI VERDE 406 INT 1000 EXT UM ESP6,35MM AWWA C200-210 NBR7675 PP PN25 MEDIDA DE 1,0 A 1,5M DE 1255 DN1200
315876 | TUBO ESPECIAL ACO CARBONO ASTM A1018SS GR40 EPOXI VERDE 406 INT 1000 EXT UM ESP6,35MM AWWA C200-210 NBR7675 PP PN25 MEDIDA DE 1,0 A 1,5M DE 170 DN150
315897 | TUBO ESPECIAL ACO CARBONO ASTM A1018SS GR40 EPOXI VERDE 406 INT 1000 EXT UM ESP6,35MM AWWA C200-210 NBR7675 PP PN25 MEDIDA DE 1,0 A 1,5M DE 222 DN200
315909 | TUBO ESPECIAL ACO CARBONO ASTM A1018SS GR40 EPOXI VERDE 406 INT 1000 EXT UM ESP6,35MM AWWA C200-210 NBR7675 PP PN25 MEDIDA DE 1,0 A 1,5M DE 274 DN250
315921 | TUBO ESPECIAL ACO CARBONO ASTM A1018SS GR40 EPOXI VERDE 406 INT 1000 EXT UM ESP6,35MM AWWA C200-210 NBR7675 PP PN25 MEDIDA DE 1,0 A 1,5M DE 326 DN300
315931 | TUBO ESPECIAL ACO CARBONO ASTM A1018SS GR40 EPOXI VERDE 406 INT 1000 EXT UM ESP6,35MM AWWA C200-210 NBR7675 PP PN25 MEDIDA DE 1,0 A 1,5M DE 378 DN350
315944 | TUBO ESPECIAL ACO CARBONO ASTM A1018SS GR40 EPOXI VERDE 406 INT 1000 EXT UM ESP6,35MM AWWA C200-210 NBR7675 PP PN25 MEDIDA DE 1,0 A 1,5M DE 429 DN400
315955 | TUBO ESPECIAL ACO CARBONO ASTM A1018SS GR40 EPOXI VERDE 406 INT 1000 EXT UM ESP6,35MM AWWA C200-210 NBR7675 PP PN25 MEDIDA DE 1,0 A 1,5M DE 480 DN450
315967 | TUBO ESPECIAL ACO CARBONO ASTM A1018SS GR40 EPOXI VERDE 406 INT 1000 EXT UM ESP6,35MM AWWA C200-210 NBR7675 PP PN25 MEDIDA DE 1,0 A 1,5M DE 532 DN500
315978 | TUBO ESPECIAL ACO CARBONO ASTM A1018SS GR40 EPOXI VERDE 406 INT 1000 EXT UM ESP6,35MM AWWA C200-210 NBR7675 PP PN25 MEDIDA DE 1,0 A 1,5M DE 635 DN600
318885 | TUBO ESPECIAL ACO CARBONO ASTM A1018SS GR40 EPOXI VERDE 406 INT 1000 EXT UM ESP6,35MM AWWA C200-210 NBR7675 PP PN25 MEDIDA DE 1,0 A 1,5M DE 738 DN700
318886 | TUBO ESPECIAL ACO CARBONO ASTM A1018SS GR40 EPOXI VERDE 406 INT 1000 EXT UM ESP6,35MM AWWA C200-210 NBR7675 PP PN25 MEDIDA DE 1,0 A 1,5M DE 842 DN800
318887 | TUBO ESPECIAL ACO CARBONO ASTM A1018SS GR40 EPOXI VERDE 406 INT 1000 EXT UM ESP6,35MM AWWA C200-210 NBR7675 PP PN25 MEDIDA DE 1,0 A 1,5M DE 945 DN900
315853 | TUBO ESPECIAL ACO CARBONO ASTM A1018SS GR40 EPOXI VERDE 406 INT 1000 EXT UM ESP6,35MM AWWA C200-210 NBR7675 PP PN25 MEDIDA DE 1,0 A 1,5M DE 98 DN80
318914 | TUBO ESPECIAL ACO CARBONO ASTM A1018SS GR40 EPOXI VERDE 406 INT 1000 EXT UM ESP6,35MM AWWA C200-210 NBR7675 PP PN25 MEDIDA DE 1,5 A 2,0M DE 1048 DN1000
315867 | TUBO ESPECIAL ACO CARBONO ASTM A1018SS GR40 EPOXI VERDE 406 INT 1000 EXT UM ESP6,35MM AWWA C200-210 NBR7675 PP PN25 MEDIDA DE 1,5 A 2,0M DE 118 DN100
318915 | TUBO ESPECIAL ACO CARBONO ASTM A1018SS GR40 EPOXI VERDE 406 INT 1000 EXT UM ESP6,35MM AWWA C200-210 NBR7675 PP PN25 MEDIDA DE 1,5 A 2,0M DE 1255 DN1200
315877 | TUBO ESPECIAL ACO CARBONO ASTM A1018SS GR40 EPOXI VERDE 406 INT 1000 EXT UM ESP6,35MM AWWA C200-210 NBR7675 PP PN25 MEDIDA DE 1,5 A 2,0M DE 170 DN150
315898 | TUBO ESPECIAL ACO CARBONO ASTM A1018SS GR40 EPOXI VERDE 406 INT 1000 EXT UM ESP6,35MM AWWA C200-210 NBR7675 PP PN25 MEDIDA DE 1,5 A 2,0M DE 222 DN200
315910 | TUBO ESPECIAL ACO CARBONO ASTM A1018SS GR40 EPOXI VERDE 406 INT 1000 EXT UM ESP6,35MM AWWA C200-210 NBR7675 PP PN25 MEDIDA DE 1,5 A 2,0M DE 274 DN250
315922 | TUBO ESPECIAL ACO CARBONO ASTM A1018SS GR40 EPOXI VERDE 406 INT 1000 EXT UM ESP6,35MM AWWA C200-210 NBR7675 PP PN25 MEDIDA DE 1,5 A 2,0M DE 326 DN300
315932 | TUBO ESPECIAL ACO CARBONO ASTM A1018SS GR40 EPOXI VERDE 406 INT 1000 EXT UM ESP6,35MM AWWA C200-210 NBR7675 PP PN25 MEDIDA DE 1,5 A 2,0M DE 378 DN350
315945 | TUBO ESPECIAL ACO CARBONO ASTM A1018SS GR40 EPOXI VERDE 406 INT 1000 EXT UM ESP6,35MM AWWA C200-210 NBR7675 PP PN25 MEDIDA DE 1,5 A 2,0M DE 429 DN400
315956 | TUBO ESPECIAL ACO CARBONO ASTM A1018SS GR40 EPOXI VERDE 406 INT 1000 EXT UM ESP6,35MM AWWA C200-210 NBR7675 PP PN25 MEDIDA DE 1,5 A 2,0M DE 480 DN450
315968 | TUBO ESPECIAL ACO CARBONO ASTM A1018SS GR40 EPOXI VERDE 406 INT 1000 EXT UM ESP6,35MM AWWA C200-210 NBR7675 PP PN25 MEDIDA DE 1,5 A 2,0M DE 532 DN500
315979 | TUBO ESPECIAL ACO CARBONO ASTM A1018SS GR40 EPOXI VERDE 406 INT 1000 EXT UM ESP6,35MM AWWA C200-210 NBR7675 PP PN25 MEDIDA DE 1,5 A 2,0M DE 635 DN600
318911 | TUBO ESPECIAL ACO CARBONO ASTM A1018SS GR40 EPOXI VERDE 406 INT 1000 EXT UM ESP6,35MM AWWA C200-210 NBR7675 PP PN25 MEDIDA DE 1,5 A 2,0M DE 738 DN700
318909 | TUBO ESPECIAL ACO CARBONO ASTM A1018SS GR40 EPOXI VERDE 406 INT 1000 EXT UM ESP6,35MM AWWA C200-210 NBR7675 PP PN25 MEDIDA DE 1,5 A 2,0M DE 842 DN800
318913 | TUBO ESPECIAL ACO CARBONO ASTM A1018SS GR40 EPOXI VERDE 406 INT 1000 EXT UM ESP6,35MM AWWA C200-210 NBR7675 PP PN25 MEDIDA DE 1,5 A 2,0M DE 945 DN900
315854 | TUBO ESPECIAL ACO CARBONO ASTM A1018SS GR40 EPOXI VERDE 406 INT 1000 EXT UM ESP6,35MM AWWA C200-210 NBR7675 PP PN25 MEDIDA DE 1,5 A 2,0M DE 98 DN80
318958 | TUBO ESPECIAL ACO CARBONO ASTM A1018SS GR40 EPOXI VERDE 406 INT 1000 EXT UM ESP6,35MM AWWA C200-210 NBR7675 PP PN25 MEDIDA DE 2,0 A 2,5M DE 1048 DN1000
316070 | TUBO ESPECIAL ACO CARBONO ASTM A1018SS GR40 EPOXI VERDE 406 INT 1000 EXT UM ESP6,35MM AWWA C200-210 NBR7675 PP PN25 MEDIDA DE 2,0 A 2,5M DE 118 DN100
318959 | TUBO ESPECIAL ACO CARBONO ASTM A1018SS GR40 EPOXI VERDE 406 INT 1000 EXT UM ESP6,35MM AWWA C200-210 NBR7675 PP PN25 MEDIDA DE 2,0 A 2,5M DE 1255 DN1200
315878 | TUBO ESPECIAL ACO CARBONO ASTM A1018SS GR40 EPOXI VERDE 406 INT 1000 EXT UM ESP6,35MM AWWA C200-210 NBR7675 PP PN25 MEDIDA DE 2,0 A 2,5M DE 170 DN150
315899 | TUBO ESPECIAL ACO CARBONO ASTM A1018SS GR40 EPOXI VERDE 406 INT 1000 EXT UM ESP6,35MM AWWA C200-210 NBR7675 PP PN25 MEDIDA DE 2,0 A 2,5M DE 222 DN200
315911 | TUBO ESPECIAL ACO CARBONO ASTM A1018SS GR40 EPOXI VERDE 406 INT 1000 EXT UM ESP6,35MM AWWA C200-210 NBR7675 PP PN25 MEDIDA DE 2,0 A 2,5M DE 274 DN250
315923 | TUBO ESPECIAL ACO CARBONO ASTM A1018SS GR40 EPOXI VERDE 406 INT 1000 EXT UM ESP6,35MM AWWA C200-210 NBR7675 PP PN25 MEDIDA DE 2,0 A 2,5M DE 326 DN300
315933 | TUBO ESPECIAL ACO CARBONO ASTM A1018SS GR40 EPOXI VERDE 406 INT 1000 EXT UM ESP6,35MM AWWA C200-210 NBR7675 PP PN25 MEDIDA DE 2,0 A 2,5M DE 378 DN350
315946 | TUBO ESPECIAL ACO CARBONO ASTM A1018SS GR40 EPOXI VERDE 406 INT 1000 EXT UM ESP6,35MM AWWA C200-210 NBR7675 PP PN25 MEDIDA DE 2,0 A 2,5M DE 429 DN400
315957 | TUBO ESPECIAL ACO CARBONO ASTM A1018SS GR40 EPOXI VERDE 406 INT 1000 EXT UM ESP6,35MM AWWA C200-210 NBR7675 PP PN25 MEDIDA DE 2,0 A 2,5M DE 480 DN450
315969 | TUBO ESPECIAL ACO CARBONO ASTM A1018SS GR40 EPOXI VERDE 406 INT 1000 EXT UM ESP6,35MM AWWA C200-210 NBR7675 PP PN25 MEDIDA DE 2,0 A 2,5M DE 532 DN500
315980 | TUBO ESPECIAL ACO CARBONO ASTM A1018SS GR40 EPOXI VERDE 406 INT 1000 EXT UM ESP6,35MM AWWA C200-210 NBR7675 PP PN25 MEDIDA DE 2,0 A 2,5M DE 635 DN600
318919 | TUBO ESPECIAL ACO CARBONO ASTM A1018SS GR40 EPOXI VERDE 406 INT 1000 EXT UM ESP6,35MM AWWA C200-210 NBR7675 PP PN25 MEDIDA DE 2,0 A 2,5M DE 738 DN700
318921 | TUBO ESPECIAL ACO CARBONO ASTM A1018SS GR40 EPOXI VERDE 406 INT 1000 EXT UM ESP6,35MM AWWA C200-210 NBR7675 PP PN25 MEDIDA DE 2,0 A 2,5M DE 842 DN800
318957 | TUBO ESPECIAL ACO CARBONO ASTM A1018SS GR40 EPOXI VERDE 406 INT 1000 EXT UM ESP6,35MM AWWA C200-210 NBR7675 PP PN25 MEDIDA DE 2,0 A 2,5M DE 945 DN900
315855 | TUBO ESPECIAL ACO CARBONO ASTM A1018SS GR40 EPOXI VERDE 406 INT 1000 EXT UM ESP6,35MM AWWA C200-210 NBR7675 PP PN25 MEDIDA DE 2,0 A 2,5M DE 98 DN80
318963 | TUBO ESPECIAL ACO CARBONO ASTM A1018SS GR40 EPOXI VERDE 406 INT 1000 EXT UM ESP6,35MM AWWA C200-210 NBR7675 PP PN25 MEDIDA DE 2,5 A 3,0M DE 1048 DN1000
318964 | TUBO ESPECIAL ACO CARBONO ASTM A1018SS GR40 EPOXI VERDE 406 INT 1000 EXT UM ESP6,35MM AWWA C200-210 NBR7675 PP PN25 MEDIDA DE 2,5 A 3,0M DE 1255 DN1200
315879 | TUBO ESPECIAL ACO CARBONO ASTM A1018SS GR40 EPOXI VERDE 406 INT 1000 EXT UM ESP6,35MM AWWA C200-210 NBR7675 PP PN25 MEDIDA DE 2,5 A 3,0M DE 170 DN150
315900 | TUBO ESPECIAL ACO CARBONO ASTM A1018SS GR40 EPOXI VERDE 406 INT 1000 EXT UM ESP6,35MM AWWA C200-210 NBR7675 PP PN25 MEDIDA DE 2,5 A 3,0M DE 222 DN200
315912 | TUBO ESPECIAL ACO CARBONO ASTM A1018SS GR40 EPOXI VERDE 406 INT 1000 EXT UM ESP6,35MM AWWA C200-210 NBR7675 PP PN25 MEDIDA DE 2,5 A 3,0M DE 274 DN250
315924 | TUBO ESPECIAL ACO CARBONO ASTM A1018SS GR40 EPOXI VERDE 406 INT 1000 EXT UM ESP6,35MM AWWA C200-210 NBR7675 PP PN25 MEDIDA DE 2,5 A 3,0M DE 326 DN300
315935 | TUBO ESPECIAL ACO CARBONO ASTM A1018SS GR40 EPOXI VERDE 406 INT 1000 EXT UM ESP6,35MM AWWA C200-210 NBR7675 PP PN25 MEDIDA DE 2,5 A 3,0M DE 378 DN350
315947 | TUBO ESPECIAL ACO CARBONO ASTM A1018SS GR40 EPOXI VERDE 406 INT 1000 EXT UM ESP6,35MM AWWA C200-210 NBR7675 PP PN25 MEDIDA DE 2,5 A 3,0M DE 429 DN400
315958 | TUBO ESPECIAL ACO CARBONO ASTM A1018SS GR40 EPOXI VERDE 406 INT 1000 EXT UM ESP6,35MM AWWA C200-210 NBR7675 PP PN25 MEDIDA DE 2,5 A 3,0M DE 480 DN450
315970 | TUBO ESPECIAL ACO CARBONO ASTM A1018SS GR40 EPOXI VERDE 406 INT 1000 EXT UM ESP6,35MM AWWA C200-210 NBR7675 PP PN25 MEDIDA DE 2,5 A 3,0M DE 532 DN500
315981 | TUBO ESPECIAL ACO CARBONO ASTM A1018SS GR40 EPOXI VERDE 406 INT 1000 EXT UM ESP6,35MM AWWA C200-210 NBR7675 PP PN25 MEDIDA DE 2,5 A 3,0M DE 635 DN600
318960 | TUBO ESPECIAL ACO CARBONO ASTM A1018SS GR40 EPOXI VERDE 406 INT 1000 EXT UM ESP6,35MM AWWA C200-210 NBR7675 PP PN25 MEDIDA DE 2,5 A 3,0M DE 738 DN700
318961 | TUBO ESPECIAL ACO CARBONO ASTM A1018SS GR40 EPOXI VERDE 406 INT 1000 EXT UM ESP6,35MM AWWA C200-210 NBR7675 PP PN25 MEDIDA DE 2,5 A 3,0M DE 842 DN800
318962 | TUBO ESPECIAL ACO CARBONO ASTM A1018SS GR40 EPOXI VERDE 406 INT 1000 EXT UM ESP6,35MM AWWA C200-210 NBR7675 PP PN25 MEDIDA DE 2,5 A 3,0M DE 945 DN900
318968 | TUBO ESPECIAL ACO CARBONO ASTM A1018SS GR40 EPOXI VERDE 406 INT 1000 EXT UM ESP6,35MM AWWA C200-210 NBR7675 PP PN25 MEDIDA DE 3,0 A 3,5M DE 1048 DN1000
316073 | TUBO ESPECIAL ACO CARBONO ASTM A1018SS GR40 EPOXI VERDE 406 INT 1000 EXT UM ESP6,35MM AWWA C200-210 NBR7675 PP PN25 MEDIDA DE 3,0 A 3,5M DE 118 DN100
318969 | TUBO ESPECIAL ACO CARBONO ASTM A1018SS GR40 EPOXI VERDE 406 INT 1000 EXT UM ESP6,35MM AWWA C200-210 NBR7675 PP PN25 MEDIDA DE 3,0 A 3,5M DE 1255 DN1200
315880 | TUBO ESPECIAL ACO CARBONO ASTM A1018SS GR40 EPOXI VERDE 406 INT 1000 EXT UM ESP6,35MM AWWA C200-210 NBR7675 PP PN25 MEDIDA DE 3,0 A 3,5M DE 170 DN150
315901 | TUBO ESPECIAL ACO CARBONO ASTM A1018SS GR40 EPOXI VERDE 406 INT 1000 EXT UM ESP6,35MM AWWA C200-210 NBR7675 PP PN25 MEDIDA DE 3,0 A 3,5M DE 222 DN200
315913 | TUBO ESPECIAL ACO CARBONO ASTM A1018SS GR40 EPOXI VERDE 406 INT 1000 EXT UM ESP6,35MM AWWA C200-210 NBR7675 PP PN25 MEDIDA DE 3,0 A 3,5M DE 274 DN250
315925 | TUBO ESPECIAL ACO CARBONO ASTM A1018SS GR40 EPOXI VERDE 406 INT 1000 EXT UM ESP6,35MM AWWA C200-210 NBR7675 PP PN25 MEDIDA DE 3,0 A 3,5M DE 326 DN300
315936 | TUBO ESPECIAL ACO CARBONO ASTM A1018SS GR40 EPOXI VERDE 406 INT 1000 EXT UM ESP6,35MM AWWA C200-210 NBR7675 PP PN25 MEDIDA DE 3,0 A 3,5M DE 378 DN350
315948 | TUBO ESPECIAL ACO CARBONO ASTM A1018SS GR40 EPOXI VERDE 406 INT 1000 EXT UM ESP6,35MM AWWA C200-210 NBR7675 PP PN25 MEDIDA DE 3,0 A 3,5M DE 429 DN400
315959 | TUBO ESPECIAL ACO CARBONO ASTM A1018SS GR40 EPOXI VERDE 406 INT 1000 EXT UM ESP6,35MM AWWA C200-210 NBR7675 PP PN25 MEDIDA DE 3,0 A 3,5M DE 480 DN450
315971 | TUBO ESPECIAL ACO CARBONO ASTM A1018SS GR40 EPOXI VERDE 406 INT 1000 EXT UM ESP6,35MM AWWA C200-210 NBR7675 PP PN25 MEDIDA DE 3,0 A 3,5M DE 532 DN500
315982 | TUBO ESPECIAL ACO CARBONO ASTM A1018SS GR40 EPOXI VERDE 406 INT 1000 EXT UM ESP6,35MM AWWA C200-210 NBR7675 PP PN25 MEDIDA DE 3,0 A 3,5M DE 635 DN600
318965 | TUBO ESPECIAL ACO CARBONO ASTM A1018SS GR40 EPOXI VERDE 406 INT 1000 EXT UM ESP6,35MM AWWA C200-210 NBR7675 PP PN25 MEDIDA DE 3,0 A 3,5M DE 738 DN700
318966 | TUBO ESPECIAL ACO CARBONO ASTM A1018SS GR40 EPOXI VERDE 406 INT 1000 EXT UM ESP6,35MM AWWA C200-210 NBR7675 PP PN25 MEDIDA DE 3,0 A 3,5M DE 842 DN800
318967 | TUBO ESPECIAL ACO CARBONO ASTM A1018SS GR40 EPOXI VERDE 406 INT 1000 EXT UM ESP6,35MM AWWA C200-210 NBR7675 PP PN25 MEDIDA DE 3,0 A 3,5M DE 945 DN900
315857 | TUBO ESPECIAL ACO CARBONO ASTM A1018SS GR40 EPOXI VERDE 406 INT 1000 EXT UM ESP6,35MM AWWA C200-210 NBR7675 PP PN25 MEDIDA DE 3,0 A 3,5M DE 98 DN80
318973 | TUBO ESPECIAL ACO CARBONO ASTM A1018SS GR40 EPOXI VERDE 406 INT 1000 EXT UM ESP6,35MM AWWA C200-210 NBR7675 PP PN25 MEDIDA DE 3,5 A 4,0M DE 1048 DN1000
316074 | TUBO ESPECIAL ACO CARBONO ASTM A1018SS GR40 EPOXI VERDE 406 INT 1000 EXT UM ESP6,35MM AWWA C200-210 NBR7675 PP PN25 MEDIDA DE 3,5 A 4,0M DE 118 DN100
318974 | TUBO ESPECIAL ACO CARBONO ASTM A1018SS GR40 EPOXI VERDE 406 INT 1000 EXT UM ESP6,35MM AWWA C200-210 NBR7675 PP PN25 MEDIDA DE 3,5 A 4,0M DE 1255 DN1200
315881 | TUBO ESPECIAL ACO CARBONO ASTM A1018SS GR40 EPOXI VERDE 406 INT 1000 EXT UM ESP6,35MM AWWA C200-210 NBR7675 PP PN25 MEDIDA DE 3,5 A 4,0M DE 170 DN150
315902 | TUBO ESPECIAL ACO CARBONO ASTM A1018SS GR40 EPOXI VERDE 406 INT 1000 EXT UM ESP6,35MM AWWA C200-210 NBR7675 PP PN25 MEDIDA DE 3,5 A 4,0M DE 222 DN200
315914 | TUBO ESPECIAL ACO CARBONO ASTM A1018SS GR40 EPOXI VERDE 406 INT 1000 EXT UM ESP6,35MM AWWA C200-210 NBR7675 PP PN25 MEDIDA DE 3,5 A 4,0M DE 274 DN250
315926 | TUBO ESPECIAL ACO CARBONO ASTM A1018SS GR40 EPOXI VERDE 406 INT 1000 EXT UM ESP6,35MM AWWA C200-210 NBR7675 PP PN25 MEDIDA DE 3,5 A 4,0M DE 326 DN300
315937 | TUBO ESPECIAL ACO CARBONO ASTM A1018SS GR40 EPOXI VERDE 406 INT 1000 EXT UM ESP6,35MM AWWA C200-210 NBR7675 PP PN25 MEDIDA DE 3,5 A 4,0M DE 378 DN350
315949 | TUBO ESPECIAL ACO CARBONO ASTM A1018SS GR40 EPOXI VERDE 406 INT 1000 EXT UM ESP6,35MM AWWA C200-210 NBR7675 PP PN25 MEDIDA DE 3,5 A 4,0M DE 429 DN400
315960 | TUBO ESPECIAL ACO CARBONO ASTM A1018SS GR40 EPOXI VERDE 406 INT 1000 EXT UM ESP6,35MM AWWA C200-210 NBR7675 PP PN25 MEDIDA DE 3,5 A 4,0M DE 480 DN450
315972 | TUBO ESPECIAL ACO CARBONO ASTM A1018SS GR40 EPOXI VERDE 406 INT 1000 EXT UM ESP6,35MM AWWA C200-210 NBR7675 PP PN25 MEDIDA DE 3,5 A 4,0M DE 532 DN500
315983 | TUBO ESPECIAL ACO CARBONO ASTM A1018SS GR40 EPOXI VERDE 406 INT 1000 EXT UM ESP6,35MM AWWA C200-210 NBR7675 PP PN25 MEDIDA DE 3,5 A 4,0M DE 635 DN600
318971 | TUBO ESPECIAL ACO CARBONO ASTM A1018SS GR40 EPOXI VERDE 406 INT 1000 EXT UM ESP6,35MM AWWA C200-210 NBR7675 PP PN25 MEDIDA DE 3,5 A 4,0M DE 738 DN700
318970 | TUBO ESPECIAL ACO CARBONO ASTM A1018SS GR40 EPOXI VERDE 406 INT 1000 EXT UM ESP6,35MM AWWA C200-210 NBR7675 PP PN25 MEDIDA DE 3,5 A 4,0M DE 842 DN800
318972 | TUBO ESPECIAL ACO CARBONO ASTM A1018SS GR40 EPOXI VERDE 406 INT 1000 EXT UM ESP6,35MM AWWA C200-210 NBR7675 PP PN25 MEDIDA DE 3,5 A 4,0M DE 945 DN900
315859 | TUBO ESPECIAL ACO CARBONO ASTM A1018SS GR40 EPOXI VERDE 406 INT 1000 EXT UM ESP6,35MM AWWA C200-210 NBR7675 PP PN25 MEDIDA DE 3,5 A 4,0M DE 98 DN80
318978 | TUBO ESPECIAL ACO CARBONO ASTM A1018SS GR40 EPOXI VERDE 406 INT 1000 EXT UM ESP6,35MM AWWA C200-210 NBR7675 PP PN25 MEDIDA DE 4,0 A 4,5M DE 1048 DN1000
316075 | TUBO ESPECIAL ACO CARBONO ASTM A1018SS GR40 EPOXI VERDE 406 INT 1000 EXT UM ESP6,35MM AWWA C200-210 NBR7675 PP PN25 MEDIDA DE 4,0 A 4,5M DE 118 DN100
318979 | TUBO ESPECIAL ACO CARBONO ASTM A1018SS GR40 EPOXI VERDE 406 INT 1000 EXT UM ESP6,35MM AWWA C200-210 NBR7675 PP PN25 MEDIDA DE 4,0 A 4,5M DE 1255 DN1200
315882 | TUBO ESPECIAL ACO CARBONO ASTM A1018SS GR40 EPOXI VERDE 406 INT 1000 EXT UM ESP6,35MM AWWA C200-210 NBR7675 PP PN25 MEDIDA DE 4,0 A 4,5M DE 170 DN150
315903 | TUBO ESPECIAL ACO CARBONO ASTM A1018SS GR40 EPOXI VERDE 406 INT 1000 EXT UM ESP6,35MM AWWA C200-210 NBR7675 PP PN25 MEDIDA DE 4,0 A 4,5M DE 222 DN200
315915 | TUBO ESPECIAL ACO CARBONO ASTM A1018SS GR40 EPOXI VERDE 406 INT 1000 EXT UM ESP6,35MM AWWA C200-210 NBR7675 PP PN25 MEDIDA DE 4,0 A 4,5M DE 274 DN250
315927 | TUBO ESPECIAL ACO CARBONO ASTM A1018SS GR40 EPOXI VERDE 406 INT 1000 EXT UM ESP6,35MM AWWA C200-210 NBR7675 PP PN25 MEDIDA DE 4,0 A 4,5M DE 326 DN300
315938 | TUBO ESPECIAL ACO CARBONO ASTM A1018SS GR40 EPOXI VERDE 406 INT 1000 EXT UM ESP6,35MM AWWA C200-210 NBR7675 PP PN25 MEDIDA DE 4,0 A 4,5M DE 378 DN350
315950 | TUBO ESPECIAL ACO CARBONO ASTM A1018SS GR40 EPOXI VERDE 406 INT 1000 EXT UM ESP6,35MM AWWA C200-210 NBR7675 PP PN25 MEDIDA DE 4,0 A 4,5M DE 429 DN400
315961 | TUBO ESPECIAL ACO CARBONO ASTM A1018SS GR40 EPOXI VERDE 406 INT 1000 EXT UM ESP6,35MM AWWA C200-210 NBR7675 PP PN25 MEDIDA DE 4,0 A 4,5M DE 480 DN450
315973 | TUBO ESPECIAL ACO CARBONO ASTM A1018SS GR40 EPOXI VERDE 406 INT 1000 EXT UM ESP6,35MM AWWA C200-210 NBR7675 PP PN25 MEDIDA DE 4,0 A 4,5M DE 532 DN500
315986 | TUBO ESPECIAL ACO CARBONO ASTM A1018SS GR40 EPOXI VERDE 406 INT 1000 EXT UM ESP6,35MM AWWA C200-210 NBR7675 PP PN25 MEDIDA DE 4,0 A 4,5M DE 635 DN600
318975 | TUBO ESPECIAL ACO CARBONO ASTM A1018SS GR40 EPOXI VERDE 406 INT 1000 EXT UM ESP6,35MM AWWA C200-210 NBR7675 PP PN25 MEDIDA DE 4,0 A 4,5M DE 738 DN700
318976 | TUBO ESPECIAL ACO CARBONO ASTM A1018SS GR40 EPOXI VERDE 406 INT 1000 EXT UM ESP6,35MM AWWA C200-210 NBR7675 PP PN25 MEDIDA DE 4,0 A 4,5M DE 842 DN800
318977 | TUBO ESPECIAL ACO CARBONO ASTM A1018SS GR40 EPOXI VERDE 406 INT 1000 EXT UM ESP6,35MM AWWA C200-210 NBR7675 PP PN25 MEDIDA DE 4,0 A 4,5M DE 945 DN900
315860 | TUBO ESPECIAL ACO CARBONO ASTM A1018SS GR40 EPOXI VERDE 406 INT 1000 EXT UM ESP6,35MM AWWA C200-210 NBR7675 PP PN25 MEDIDA DE 4,0 A 4,5M DE 98 DN80
318983 | TUBO ESPECIAL ACO CARBONO ASTM A1018SS GR40 EPOXI VERDE 406 INT 1000 EXT UM ESP6,35MM AWWA C200-210 NBR7675 PP PN25 MEDIDA DE 4,5 A 5,0M DE 1048 DN1000
316076 | TUBO ESPECIAL ACO CARBONO ASTM A1018SS GR40 EPOXI VERDE 406 INT 1000 EXT UM ESP6,35MM AWWA C200-210 NBR7675 PP PN25 MEDIDA DE 4,5 A 5,0M DE 118 DN100
318984 | TUBO ESPECIAL ACO CARBONO ASTM A1018SS GR40 EPOXI VERDE 406 INT 1000 EXT UM ESP6,35MM AWWA C200-210 NBR7675 PP PN25 MEDIDA DE 4,5 A 5,0M DE 1255 DN1200
315883 | TUBO ESPECIAL ACO CARBONO ASTM A1018SS GR40 EPOXI VERDE 406 INT 1000 EXT UM ESP6,35MM AWWA C200-210 NBR7675 PP PN25 MEDIDA DE 4,5 A 5,0M DE 170 DN150
315904 | TUBO ESPECIAL ACO CARBONO ASTM A1018SS GR40 EPOXI VERDE 406 INT 1000 EXT UM ESP6,35MM AWWA C200-210 NBR7675 PP PN25 MEDIDA DE 4,5 A 5,0M DE 222 DN200
315916 | TUBO ESPECIAL ACO CARBONO ASTM A1018SS GR40 EPOXI VERDE 406 INT 1000 EXT UM ESP6,35MM AWWA C200-210 NBR7675 PP PN25 MEDIDA DE 4,5 A 5,0M DE 274 DN250
315928 | TUBO ESPECIAL ACO CARBONO ASTM A1018SS GR40 EPOXI VERDE 406 INT 1000 EXT UM ESP6,35MM AWWA C200-210 NBR7675 PP PN25 MEDIDA DE 4,5 A 5,0M DE 326 DN300
315939 | TUBO ESPECIAL ACO CARBONO ASTM A1018SS GR40 EPOXI VERDE 406 INT 1000 EXT UM ESP6,35MM AWWA C200-210 NBR7675 PP PN25 MEDIDA DE 4,5 A 5,0M DE 378 DN350
315951 | TUBO ESPECIAL ACO CARBONO ASTM A1018SS GR40 EPOXI VERDE 406 INT 1000 EXT UM ESP6,35MM AWWA C200-210 NBR7675 PP PN25 MEDIDA DE 4,5 A 5,0M DE 429 DN400
315962 | TUBO ESPECIAL ACO CARBONO ASTM A1018SS GR40 EPOXI VERDE 406 INT 1000 EXT UM ESP6,35MM AWWA C200-210 NBR7675 PP PN25 MEDIDA DE 4,5 A 5,0M DE 480 DN450
315974 | TUBO ESPECIAL ACO CARBONO ASTM A1018SS GR40 EPOXI VERDE 406 INT 1000 EXT UM ESP6,35MM AWWA C200-210 NBR7675 PP PN25 MEDIDA DE 4,5 A 5,0M DE 532 DN500
315987 | TUBO ESPECIAL ACO CARBONO ASTM A1018SS GR40 EPOXI VERDE 406 INT 1000 EXT UM ESP6,35MM AWWA C200-210 NBR7675 PP PN25 MEDIDA DE 4,5 A 5,0M DE 635 DN600
318980 | TUBO ESPECIAL ACO CARBONO ASTM A1018SS GR40 EPOXI VERDE 406 INT 1000 EXT UM ESP6,35MM AWWA C200-210 NBR7675 PP PN25 MEDIDA DE 4,5 A 5,0M DE 738 DN700
318981 | TUBO ESPECIAL ACO CARBONO ASTM A1018SS GR40 EPOXI VERDE 406 INT 1000 EXT UM ESP6,35MM AWWA C200-210 NBR7675 PP PN25 MEDIDA DE 4,5 A 5,0M DE 842 DN800
318982 | TUBO ESPECIAL ACO CARBONO ASTM A1018SS GR40 EPOXI VERDE 406 INT 1000 EXT UM ESP6,35MM AWWA C200-210 NBR7675 PP PN25 MEDIDA DE 4,5 A 5,0M DE 945 DN900
315861 | TUBO ESPECIAL ACO CARBONO ASTM A1018SS GR40 EPOXI VERDE 406 INT 1000 EXT UM ESP6,35MM AWWA C200-210 NBR7675 PP PN25 MEDIDA DE 4,5 A 5,0M DE 98 DN80
319193 | TUBO ESPECIAL ACO CARBONO ASTM A1018SS GR40 EPOXI VERDE 406 INT 1000 EXT UM ESP6,35MM AWWA C200-210 NBR7675 PP PN25 MEDIDA DE 5,0 A 5,5M DE 1048 DN1000
316077 | TUBO ESPECIAL ACO CARBONO ASTM A1018SS GR40 EPOXI VERDE 406 INT 1000 EXT UM ESP6,35MM AWWA C200-210 NBR7675 PP PN25 MEDIDA DE 5,0 A 5,5M DE 118 DN100
319194 | TUBO ESPECIAL ACO CARBONO ASTM A1018SS GR40 EPOXI VERDE 406 INT 1000 EXT UM ESP6,35MM AWWA C200-210 NBR7675 PP PN25 MEDIDA DE 5,0 A 5,5M DE 1255 DN1200
315884 | TUBO ESPECIAL ACO CARBONO ASTM A1018SS GR40 EPOXI VERDE 406 INT 1000 EXT UM ESP6,35MM AWWA C200-210 NBR7675 PP PN25 MEDIDA DE 5,0 A 5,5M DE 170 DN150
315905 | TUBO ESPECIAL ACO CARBONO ASTM A1018SS GR40 EPOXI VERDE 406 INT 1000 EXT UM ESP6,35MM AWWA C200-210 NBR7675 PP PN25 MEDIDA DE 5,0 A 5,5M DE 222 DN200
315917 | TUBO ESPECIAL ACO CARBONO ASTM A1018SS GR40 EPOXI VERDE 406 INT 1000 EXT UM ESP6,35MM AWWA C200-210 NBR7675 PP PN25 MEDIDA DE 5,0 A 5,5M DE 274 DN250
315929 | TUBO ESPECIAL ACO CARBONO ASTM A1018SS GR40 EPOXI VERDE 406 INT 1000 EXT UM ESP6,35MM AWWA C200-210 NBR7675 PP PN25 MEDIDA DE 5,0 A 5,5M DE 326 DN300
315940 | TUBO ESPECIAL ACO CARBONO ASTM A1018SS GR40 EPOXI VERDE 406 INT 1000 EXT UM ESP6,35MM AWWA C200-210 NBR7675 PP PN25 MEDIDA DE 5,0 A 5,5M DE 378 DN350
315952 | TUBO ESPECIAL ACO CARBONO ASTM A1018SS GR40 EPOXI VERDE 406 INT 1000 EXT UM ESP6,35MM AWWA C200-210 NBR7675 PP PN25 MEDIDA DE 5,0 A 5,5M DE 429 DN400
315963 | TUBO ESPECIAL ACO CARBONO ASTM A1018SS GR40 EPOXI VERDE 406 INT 1000 EXT UM ESP6,35MM AWWA C200-210 NBR7675 PP PN25 MEDIDA DE 5,0 A 5,5M DE 480 DN450
315975 | TUBO ESPECIAL ACO CARBONO ASTM A1018SS GR40 EPOXI VERDE 406 INT 1000 EXT UM ESP6,35MM AWWA C200-210 NBR7675 PP PN25 MEDIDA DE 5,0 A 5,5M DE 532 DN500
315989 | TUBO ESPECIAL ACO CARBONO ASTM A1018SS GR40 EPOXI VERDE 406 INT 1000 EXT UM ESP6,35MM AWWA C200-210 NBR7675 PP PN25 MEDIDA DE 5,0 A 5,5M DE 635 DN600
319186 | TUBO ESPECIAL ACO CARBONO ASTM A1018SS GR40 EPOXI VERDE 406 INT 1000 EXT UM ESP6,35MM AWWA C200-210 NBR7675 PP PN25 MEDIDA DE 5,0 A 5,5M DE 738 DN700
319185 | TUBO ESPECIAL ACO CARBONO ASTM A1018SS GR40 EPOXI VERDE 406 INT 1000 EXT UM ESP6,35MM AWWA C200-210 NBR7675 PP PN25 MEDIDA DE 5,0 A 5,5M DE 842 DN800
319192 | TUBO ESPECIAL ACO CARBONO ASTM A1018SS GR40 EPOXI VERDE 406 INT 1000 EXT UM ESP6,35MM AWWA C200-210 NBR7675 PP PN25 MEDIDA DE 5,0 A 5,5M DE 945 DN900
315862 | TUBO ESPECIAL ACO CARBONO ASTM A1018SS GR40 EPOXI VERDE 406 INT 1000 EXT UM ESP6,35MM AWWA C200-210 NBR7675 PP PN25 MEDIDA DE 5,0 A 5,5M DE 98 DN80
319220 | TUBO ESPECIAL ACO CARBONO ASTM A1018SS GR40 EPOXI VERDE 406 INT 1000 EXT UM ESP6,35MM AWWA C200-210 NBR7675 PP PN25 MEDIDA DE 5,5 A 5,8M DE 1048 DN1000
316078 | TUBO ESPECIAL ACO CARBONO ASTM A1018SS GR40 EPOXI VERDE 406 INT 1000 EXT UM ESP6,35MM AWWA C200-210 NBR7675 PP PN25 MEDIDA DE 5,5 A 5,8M DE 118 DN100
319221 | TUBO ESPECIAL ACO CARBONO ASTM A1018SS GR40 EPOXI VERDE 406 INT 1000 EXT UM ESP6,35MM AWWA C200-210 NBR7675 PP PN25 MEDIDA DE 5,5 A 5,8M DE 1255 DN1200
315885 | TUBO ESPECIAL ACO CARBONO ASTM A1018SS GR40 EPOXI VERDE 406 INT 1000 EXT UM ESP6,35MM AWWA C200-210 NBR7675 PP PN25 MEDIDA DE 5,5 A 5,8M DE 170 DN150
315906 | TUBO ESPECIAL ACO CARBONO ASTM A1018SS GR40 EPOXI VERDE 406 INT 1000 EXT UM ESP6,35MM AWWA C200-210 NBR7675 PP PN25 MEDIDA DE 5,5 A 5,8M DE 222 DN200
315918 | TUBO ESPECIAL ACO CARBONO ASTM A1018SS GR40 EPOXI VERDE 406 INT 1000 EXT UM ESP6,35MM AWWA C200-210 NBR7675 PP PN25 MEDIDA DE 5,5 A 5,8M DE 274 DN250
315930 | TUBO ESPECIAL ACO CARBONO ASTM A1018SS GR40 EPOXI VERDE 406 INT 1000 EXT UM ESP6,35MM AWWA C200-210 NBR7675 PP PN25 MEDIDA DE 5,5 A 5,8M DE 326 DN300
315941 | TUBO ESPECIAL ACO CARBONO ASTM A1018SS GR40 EPOXI VERDE 406 INT 1000 EXT UM ESP6,35MM AWWA C200-210 NBR7675 PP PN25 MEDIDA DE 5,5 A 5,8M DE 378 DN350
315953 | TUBO ESPECIAL ACO CARBONO ASTM A1018SS GR40 EPOXI VERDE 406 INT 1000 EXT UM ESP6,35MM AWWA C200-210 NBR7675 PP PN25 MEDIDA DE 5,5 A 5,8M DE 429 DN400
315964 | TUBO ESPECIAL ACO CARBONO ASTM A1018SS GR40 EPOXI VERDE 406 INT 1000 EXT UM ESP6,35MM AWWA C200-210 NBR7675 PP PN25 MEDIDA DE 5,5 A 5,8M DE 480 DN450
315976 | TUBO ESPECIAL ACO CARBONO ASTM A1018SS GR40 EPOXI VERDE 406 INT 1000 EXT UM ESP6,35MM AWWA C200-210 NBR7675 PP PN25 MEDIDA DE 5,5 A 5,8M DE 532 DN500
315990 | TUBO ESPECIAL ACO CARBONO ASTM A1018SS GR40 EPOXI VERDE 406 INT 1000 EXT UM ESP6,35MM AWWA C200-210 NBR7675 PP PN25 MEDIDA DE 5,5 A 5,8M DE 635 DN600
319196 | TUBO ESPECIAL ACO CARBONO ASTM A1018SS GR40 EPOXI VERDE 406 INT 1000 EXT UM ESP6,35MM AWWA C200-210 NBR7675 PP PN25 MEDIDA DE 5,5 A 5,8M DE 738 DN700
319217 | TUBO ESPECIAL ACO CARBONO ASTM A1018SS GR40 EPOXI VERDE 406 INT 1000 EXT UM ESP6,35MM AWWA C200-210 NBR7675 PP PN25 MEDIDA DE 5,5 A 5,8M DE 842 DN800
319219 | TUBO ESPECIAL ACO CARBONO ASTM A1018SS GR40 EPOXI VERDE 406 INT 1000 EXT UM ESP6,35MM AWWA C200-210 NBR7675 PP PN25 MEDIDA DE 5,5 A 5,8M DE 945 DN900
315863 | TUBO ESPECIAL ACO CARBONO ASTM A1018SS GR40 EPOXI VERDE 406 INT 1000 EXT UM ESP6,35MM AWWA C200-210 NBR7675 PP PN25 MEDIDA DE 5,5 A 5,8M DE 98 DN80
320199 | TUBO ESPECIAL ACO INOX 316L SCH 5 ASTM A312 A778 NBR 7675 FF COLETA AGUA CLARIFICADA MEDIDA DE 0,15 A 0,5M DN150
320225 | TUBO ESPECIAL ACO INOX 316L SCH 5 ASTM A312 A778 NBR 7675 FF COLETA AGUA CLARIFICADA MEDIDA DE 0,15 A 0,5M DN200
320266 | TUBO ESPECIAL ACO INOX 316L SCH 5 ASTM A312 A778 NBR 7675 FF COLETA AGUA CLARIFICADA MEDIDA DE 0,15 A 0,5M DN250
320205 | TUBO ESPECIAL ACO INOX 316L SCH 5 ASTM A312 A778 NBR 7675 FF COLETA AGUA CLARIFICADA MEDIDA DE 0,5 A 1,0M DN150
320255 | TUBO ESPECIAL ACO INOX 316L SCH 5 ASTM A312 A778 NBR 7675 FF COLETA AGUA CLARIFICADA MEDIDA DE 0,5 A 1,0M DN200
320267 | TUBO ESPECIAL ACO INOX 316L SCH 5 ASTM A312 A778 NBR 7675 FF COLETA AGUA CLARIFICADA MEDIDA DE 0,5 A 1,0M DN250
320207 | TUBO ESPECIAL ACO INOX 316L SCH 5 ASTM A312 A778 NBR 7675 FF COLETA AGUA CLARIFICADA MEDIDA DE 1,0 A 1,5M DN150
320256 | TUBO ESPECIAL ACO INOX 316L SCH 5 ASTM A312 A778 NBR 7675 FF COLETA AGUA CLARIFICADA MEDIDA DE 1,0 A 1,5M DN200
320268 | TUBO ESPECIAL ACO INOX 316L SCH 5 ASTM A312 A778 NBR 7675 FF COLETA AGUA CLARIFICADA MEDIDA DE 1,0 A 1,5M DN250
320212 | TUBO ESPECIAL ACO INOX 316L SCH 5 ASTM A312 A778 NBR 7675 FF COLETA AGUA CLARIFICADA MEDIDA DE 1,5 A 2,0M DN150
320257 | TUBO ESPECIAL ACO INOX 316L SCH 5 ASTM A312 A778 NBR 7675 FF COLETA AGUA CLARIFICADA MEDIDA DE 1,5 A 2,0M DN200
320269 | TUBO ESPECIAL ACO INOX 316L SCH 5 ASTM A312 A778 NBR 7675 FF COLETA AGUA CLARIFICADA MEDIDA DE 1,5 A 2,0M DN250
320213 | TUBO ESPECIAL ACO INOX 316L SCH 5 ASTM A312 A778 NBR 7675 FF COLETA AGUA CLARIFICADA MEDIDA DE 2,0 A 2,5M DN150
320258 | TUBO ESPECIAL ACO INOX 316L SCH 5 ASTM A312 A778 NBR 7675 FF COLETA AGUA CLARIFICADA MEDIDA DE 2,0 A 2,5M DN200
320270 | TUBO ESPECIAL ACO INOX 316L SCH 5 ASTM A312 A778 NBR 7675 FF COLETA AGUA CLARIFICADA MEDIDA DE 2,0 A 2,5M DN250
320214 | TUBO ESPECIAL ACO INOX 316L SCH 5 ASTM A312 A778 NBR 7675 FF COLETA AGUA CLARIFICADA MEDIDA DE 2,5 A 3,0M DN150
320259 | TUBO ESPECIAL ACO INOX 316L SCH 5 ASTM A312 A778 NBR 7675 FF COLETA AGUA CLARIFICADA MEDIDA DE 2,5 A 3,0M DN200
320271 | TUBO ESPECIAL ACO INOX 316L SCH 5 ASTM A312 A778 NBR 7675 FF COLETA AGUA CLARIFICADA MEDIDA DE 2,5 A 3,0M DN250
320216 | TUBO ESPECIAL ACO INOX 316L SCH 5 ASTM A312 A778 NBR 7675 FF COLETA AGUA CLARIFICADA MEDIDA DE 3,0 A 3,5M DN150
320260 | TUBO ESPECIAL ACO INOX 316L SCH 5 ASTM A312 A778 NBR 7675 FF COLETA AGUA CLARIFICADA MEDIDA DE 3,0 A 3,5M DN200
320272 | TUBO ESPECIAL ACO INOX 316L SCH 5 ASTM A312 A778 NBR 7675 FF COLETA AGUA CLARIFICADA MEDIDA DE 3,0 A 3,5M DN250
320218 | TUBO ESPECIAL ACO INOX 316L SCH 5 ASTM A312 A778 NBR 7675 FF COLETA AGUA CLARIFICADA MEDIDA DE 3,5 A 4,0M DN150
320261 | TUBO ESPECIAL ACO INOX 316L SCH 5 ASTM A312 A778 NBR 7675 FF COLETA AGUA CLARIFICADA MEDIDA DE 3,5 A 4,0M DN200
320273 | TUBO ESPECIAL ACO INOX 316L SCH 5 ASTM A312 A778 NBR 7675 FF COLETA AGUA CLARIFICADA MEDIDA DE 3,5 A 4,0M DN250
320220 | TUBO ESPECIAL ACO INOX 316L SCH 5 ASTM A312 A778 NBR 7675 FF COLETA AGUA CLARIFICADA MEDIDA DE 4,0 A 4,5M DN150
320262 | TUBO ESPECIAL ACO INOX 316L SCH 5 ASTM A312 A778 NBR 7675 FF COLETA AGUA CLARIFICADA MEDIDA DE 4,0 A 4,5M DN200
320274 | TUBO ESPECIAL ACO INOX 316L SCH 5 ASTM A312 A778 NBR 7675 FF COLETA AGUA CLARIFICADA MEDIDA DE 4,0 A 4,5M DN250
320222 | TUBO ESPECIAL ACO INOX 316L SCH 5 ASTM A312 A778 NBR 7675 FF COLETA AGUA CLARIFICADA MEDIDA DE 4,5 A 5,0M DN150
320263 | TUBO ESPECIAL ACO INOX 316L SCH 5 ASTM A312 A778 NBR 7675 FF COLETA AGUA CLARIFICADA MEDIDA DE 4,5 A 5,0M DN200
320275 | TUBO ESPECIAL ACO INOX 316L SCH 5 ASTM A312 A778 NBR 7675 FF COLETA AGUA CLARIFICADA MEDIDA DE 4,5 A 5,0M DN250
320223 | TUBO ESPECIAL ACO INOX 316L SCH 5 ASTM A312 A778 NBR 7675 FF COLETA AGUA CLARIFICADA MEDIDA DE 5,0 A 5,5M DN150
320264 | TUBO ESPECIAL ACO INOX 316L SCH 5 ASTM A312 A778 NBR 7675 FF COLETA AGUA CLARIFICADA MEDIDA DE 5,0 A 5,5M DN200
320276 | TUBO ESPECIAL ACO INOX 316L SCH 5 ASTM A312 A778 NBR 7675 FF COLETA AGUA CLARIFICADA MEDIDA DE 5,0 A 5,5M DN250
320224 | TUBO ESPECIAL ACO INOX 316L SCH 5 ASTM A312 A778 NBR 7675 FF COLETA AGUA CLARIFICADA MEDIDA DE 5,5 A 6,0M DN150
320265 | TUBO ESPECIAL ACO INOX 316L SCH 5 ASTM A312 A778 NBR 7675 FF COLETA AGUA CLARIFICADA MEDIDA DE 5,5 A 6,0M DN200
320277 | TUBO ESPECIAL ACO INOX 316L SCH 5 ASTM A312 A778 NBR 7675 FF COLETA AGUA CLARIFICADA MEDIDA DE 5,5 A 6,0M DN250
320123 | TUBO ESPECIAL ACO INOX 316L SCH 5 ASTM A312 A778 NBR 7675 FF COLETA AGUA DECANTADA MEDIDA DE 0,15 A 0,25M DN150
320278 | TUBO ESPECIAL ACO INOX 316L SCH 5 ASTM A312 A778 NBR 7675 FF COLETA AGUA DECANTADA MEDIDA DE 0,15 A 0,5M DN200
320291 | TUBO ESPECIAL ACO INOX 316L SCH 5 ASTM A312 A778 NBR 7675 FF COLETA AGUA DECANTADA MEDIDA DE 0,15 A 0,5M DN250
320159 | TUBO ESPECIAL ACO INOX 316L SCH 5 ASTM A312 A778 NBR 7675 FF COLETA AGUA DECANTADA MEDIDA DE 0,25 A 0,50M DN150
320280 | TUBO ESPECIAL ACO INOX 316L SCH 5 ASTM A312 A778 NBR 7675 FF COLETA AGUA DECANTADA MEDIDA DE 0,5 A 1,0M DN200
320292 | TUBO ESPECIAL ACO INOX 316L SCH 5 ASTM A312 A778 NBR 7675 FF COLETA AGUA DECANTADA MEDIDA DE 0,5 A 1,0M DN250
320161 | TUBO ESPECIAL ACO INOX 316L SCH 5 ASTM A312 A778 NBR 7675 FF COLETA AGUA DECANTADA MEDIDA DE 0,50 A 1,0M DN150
320164 | TUBO ESPECIAL ACO INOX 316L SCH 5 ASTM A312 A778 NBR 7675 FF COLETA AGUA DECANTADA MEDIDA DE 1,0 A 1,5M DN150
320281 | TUBO ESPECIAL ACO INOX 316L SCH 5 ASTM A312 A778 NBR 7675 FF COLETA AGUA DECANTADA MEDIDA DE 1,0 A 1,5M DN200
320294 | TUBO ESPECIAL ACO INOX 316L SCH 5 ASTM A312 A778 NBR 7675 FF COLETA AGUA DECANTADA MEDIDA DE 1,0 A 1,5M DN250
320172 | TUBO ESPECIAL ACO INOX 316L SCH 5 ASTM A312 A778 NBR 7675 FF COLETA AGUA DECANTADA MEDIDA DE 1,5 A 2,0M DN150
320282 | TUBO ESPECIAL ACO INOX 316L SCH 5 ASTM A312 A778 NBR 7675 FF COLETA AGUA DECANTADA MEDIDA DE 1,5 A 2,0M DN200
320295 | TUBO ESPECIAL ACO INOX 316L SCH 5 ASTM A312 A778 NBR 7675 FF COLETA AGUA DECANTADA MEDIDA DE 1,5 A 2,0M DN250
320174 | TUBO ESPECIAL ACO INOX 316L SCH 5 ASTM A312 A778 NBR 7675 FF COLETA AGUA DECANTADA MEDIDA DE 2,0 A 2,5M DN150
320283 | TUBO ESPECIAL ACO INOX 316L SCH 5 ASTM A312 A778 NBR 7675 FF COLETA AGUA DECANTADA MEDIDA DE 2,0 A 2,5M DN200
320296 | TUBO ESPECIAL ACO INOX 316L SCH 5 ASTM A312 A778 NBR 7675 FF COLETA AGUA DECANTADA MEDIDA DE 2,0 A 2,5M DN250
320177 | TUBO ESPECIAL ACO INOX 316L SCH 5 ASTM A312 A778 NBR 7675 FF COLETA AGUA DECANTADA MEDIDA DE 2,5 A 3,0M DN150
320284 | TUBO ESPECIAL ACO INOX 316L SCH 5 ASTM A312 A778 NBR 7675 FF COLETA AGUA DECANTADA MEDIDA DE 2,5 A 3,0M DN200
320297 | TUBO ESPECIAL ACO INOX 316L SCH 5 ASTM A312 A778 NBR 7675 FF COLETA AGUA DECANTADA MEDIDA DE 2,5 A 3,0M DN250
320178 | TUBO ESPECIAL ACO INOX 316L SCH 5 ASTM A312 A778 NBR 7675 FF COLETA AGUA DECANTADA MEDIDA DE 3,0 A 3,5M DN150
320285 | TUBO ESPECIAL ACO INOX 316L SCH 5 ASTM A312 A778 NBR 7675 FF COLETA AGUA DECANTADA MEDIDA DE 3,0 A 3,5M DN200
320298 | TUBO ESPECIAL ACO INOX 316L SCH 5 ASTM A312 A778 NBR 7675 FF COLETA AGUA DECANTADA MEDIDA DE 3,0 A 3,5M DN250
320182 | TUBO ESPECIAL ACO INOX 316L SCH 5 ASTM A312 A778 NBR 7675 FF COLETA AGUA DECANTADA MEDIDA DE 3,5 A 4,0M DN150
320286 | TUBO ESPECIAL ACO INOX 316L SCH 5 ASTM A312 A778 NBR 7675 FF COLETA AGUA DECANTADA MEDIDA DE 3,5 A 4,0M DN200
320299 | TUBO ESPECIAL ACO INOX 316L SCH 5 ASTM A312 A778 NBR 7675 FF COLETA AGUA DECANTADA MEDIDA DE 3,5 A 4,0M DN250
320188 | TUBO ESPECIAL ACO INOX 316L SCH 5 ASTM A312 A778 NBR 7675 FF COLETA AGUA DECANTADA MEDIDA DE 4,0 A 4,5M DN150
320287 | TUBO ESPECIAL ACO INOX 316L SCH 5 ASTM A312 A778 NBR 7675 FF COLETA AGUA DECANTADA MEDIDA DE 4,0 A 4,5M DN200
320300 | TUBO ESPECIAL ACO INOX 316L SCH 5 ASTM A312 A778 NBR 7675 FF COLETA AGUA DECANTADA MEDIDA DE 4,0 A 4,5M DN250
320189 | TUBO ESPECIAL ACO INOX 316L SCH 5 ASTM A312 A778 NBR 7675 FF COLETA AGUA DECANTADA MEDIDA DE 4,5 A 5,0M DN150
320288 | TUBO ESPECIAL ACO INOX 316L SCH 5 ASTM A312 A778 NBR 7675 FF COLETA AGUA DECANTADA MEDIDA DE 4,5 A 5,0M DN200
320301 | TUBO ESPECIAL ACO INOX 316L SCH 5 ASTM A312 A778 NBR 7675 FF COLETA AGUA DECANTADA MEDIDA DE 4,5 A 5,0M DN250
320289 | TUBO ESPECIAL ACO INOX 316L SCH 5 ASTM A312 A778 NBR 7675 FF COLETA AGUA DECANTADA MEDIDA DE 5,0 A 5,5M DN200
320302 | TUBO ESPECIAL ACO INOX 316L SCH 5 ASTM A312 A778 NBR 7675 FF COLETA AGUA DECANTADA MEDIDA DE 5,0 A 5,5M DN250
320198 | TUBO ESPECIAL ACO INOX 316L SCH 5 ASTM A312 A778 NBR 7675 FF COLETA AGUA DECANTADA MEDIDA DE 5,5 A 6,0M DN150
320290 | TUBO ESPECIAL ACO INOX 316L SCH 5 ASTM A312 A778 NBR 7675 FF COLETA AGUA DECANTADA MEDIDA DE 5,5 A 6,0M DN200
320303 | TUBO ESPECIAL ACO INOX 316L SCH 5 ASTM A312 A778 NBR 7675 FF COLETA AGUA DECANTADA MEDIDA DE 5,5 A 6,0M DN250
316132 | TUBO ESPECIAL COLETA DE AGUA DECANTADA OU CLARIFICADA ACO INOX 316L ASTM A312 A778 NBR 7675 CONFORME ESPECIFICACAO FF SCH 5 DN200
316141 | TUBO ESPECIAL COLETA DE AGUA DECANTADA OU CLARIFICADA ACO INOX 316L ASTM A312 A778 NBR 7675 FF SCH 5 DN150
312764 | TUBO FD BF JE 2GS MEDINDO 5,80 METROS PN10 DN300
314225 | TUBO FD BF JE 2GS PN10 MEDINDO 5,80 M PARA ESGOTO DN150
314226 | TUBO FD BF JE 2GS PN10 MEDINDO 5,80 M PARA ESGOTO DN200
314227 | TUBO FD BF JE 2GS PN10 MEDINDO 5,80 M PARA ESGOTO DN250
314228 | TUBO FD BF JE 2GS PN10 MEDINDO 5,80 M PARA ESGOTO DN300
314224 | TUBO FD BF JE 2GS PN10 MEDINDO 5,80 M PARA ESGOTO DN400
311137 | TUBO FD BF JE 2GS PN10 MEDINDO 5,80 METROS DN100
8117 | TUBO FD BF JE 2GS PN10 MEDINDO 5,80 METROS DN400
311155 | TUBO FD BF JE 2GS PN10 MEDINDO 5,80 METROS PARA ESGOTO DN100
311181 | TUBO FD BF JE 2GS PN10 MEDINDO 5,80M PARA ESGOTO DN80
298057 | TUBO FD BF PN16 MEDINDO 5,80 METROS DN450
317162 | TUBO FD K12 FF (SOLDA NIQUEL) PN10 MEDINDO 6,50M PARA ESGOTO DN800
317165 | TUBO FD K12 FF (SOLDA NIQUEL) PARA ESGOTO PN16 MEDINDO 6,00M DN1000
317164 | TUBO FD K12 FF (SOLDA NIQUEL) PARA ESGOTO PN16 MEDINDO 6,00M DN1200
317168 | TUBO FD K12 FF (SOLDA NIQUEL) PARA ESGOTO PN16 MEDINDO 6,00M DN700
317167 | TUBO FD K12 FF (SOLDA NIQUEL) PARA ESGOTO PN16 MEDINDO 6,00M DN800
317166 | TUBO FD K12 FF (SOLDA NIQUEL) PARA ESGOTO PN16 MEDINDO 6,00M DN900
317071 | TUBO FD K12 FF (SOLDA NIQUEL) PARA ESGOTO PN16 MEDINDO 6,50M DN1000
317070 | TUBO FD K12 FF (SOLDA NIQUEL) PARA ESGOTO PN16 MEDINDO 6,50M DN1200
317074 | TUBO FD K12 FF (SOLDA NIQUEL) PARA ESGOTO PN16 MEDINDO 6,50M DN700
317073 | TUBO FD K12 FF (SOLDA NIQUEL) PARA ESGOTO PN16 MEDINDO 6,50M DN800
317072 | TUBO FD K12 FF (SOLDA NIQUEL) PARA ESGOTO PN16 MEDINDO 6,50M DN900
316592 | TUBO FD K12 FF (SOLDA NIQUEL) PN10 MEDINDO 0,75M DN1000
316593 | TUBO FD K12 FF (SOLDA NIQUEL) PN10 MEDINDO 0,75M DN1200
316589 | TUBO FD K12 FF (SOLDA NIQUEL) PN10 MEDINDO 0,75M DN700
316590 | TUBO FD K12 FF (SOLDA NIQUEL) PN10 MEDINDO 0,75M DN800
316591 | TUBO FD K12 FF (SOLDA NIQUEL) PN10 MEDINDO 0,75M DN900
317508 | TUBO FD K12 FF (SOLDA NIQUEL) PN10 MEDINDO 0,75M PARA ESGOTO DN1000
317513 | TUBO FD K12 FF (SOLDA NIQUEL) PN10 MEDINDO 0,75M PARA ESGOTO DN1200
317506 | TUBO FD K12 FF (SOLDA NIQUEL) PN10 MEDINDO 0,75M PARA ESGOTO DN700
317507 | TUBO FD K12 FF (SOLDA NIQUEL) PN10 MEDINDO 0,75M PARA ESGOTO DN800
317545 | TUBO FD K12 FF (SOLDA NIQUEL) PN10 MEDINDO 0,75M PARA ESGOTO DN900
316683 | TUBO FD K12 FF (SOLDA NIQUEL) PN10 MEDINDO 1,00M DN1000
310865 | TUBO FD K12 FF (SOLDA NIQUEL) PN10 MEDINDO 1,00M DN1200
316680 | TUBO FD K12 FF (SOLDA NIQUEL) PN10 MEDINDO 1,00M DN700
316681 | TUBO FD K12 FF (SOLDA NIQUEL) PN10 MEDINDO 1,00M DN800
316682 | TUBO FD K12 FF (SOLDA NIQUEL) PN10 MEDINDO 1,00M DN900
317604 | TUBO FD K12 FF (SOLDA NIQUEL) PN10 MEDINDO 1,00M PARA ESGOTO DN1000
317605 | TUBO FD K12 FF (SOLDA NIQUEL) PN10 MEDINDO 1,00M PARA ESGOTO DN1200
317601 | TUBO FD K12 FF (SOLDA NIQUEL) PN10 MEDINDO 1,00M PARA ESGOTO DN700
317602 | TUBO FD K12 FF (SOLDA NIQUEL) PN10 MEDINDO 1,00M PARA ESGOTO DN800
317603 | TUBO FD K12 FF (SOLDA NIQUEL) PN10 MEDINDO 1,00M PARA ESGOTO DN900
316723 | TUBO FD K12 FF (SOLDA NIQUEL) PN10 MEDINDO 1,50M DN1000
316724 | TUBO FD K12 FF (SOLDA NIQUEL) PN10 MEDINDO 1,50M DN1200
316720 | TUBO FD K12 FF (SOLDA NIQUEL) PN10 MEDINDO 1,50M DN700
316721 | TUBO FD K12 FF (SOLDA NIQUEL) PN10 MEDINDO 1,50M DN800
316722 | TUBO FD K12 FF (SOLDA NIQUEL) PN10 MEDINDO 1,50M DN900
317576 | TUBO FD K12 FF (SOLDA NIQUEL) PN10 MEDINDO 1,50M PARA ESGOTO DN1000
317577 | TUBO FD K12 FF (SOLDA NIQUEL) PN10 MEDINDO 1,50M PARA ESGOTO DN1200
317573 | TUBO FD K12 FF (SOLDA NIQUEL) PN10 MEDINDO 1,50M PARA ESGOTO DN700
317574 | TUBO FD K12 FF (SOLDA NIQUEL) PN10 MEDINDO 1,50M PARA ESGOTO DN800
317575 | TUBO FD K12 FF (SOLDA NIQUEL) PN10 MEDINDO 1,50M PARA ESGOTO DN900
317008 | TUBO FD K12 FF (SOLDA NIQUEL) PN10 MEDINDO 2,00M DN1000
317009 | TUBO FD K12 FF (SOLDA NIQUEL) PN10 MEDINDO 2,00M DN1200
317004 | TUBO FD K12 FF (SOLDA NIQUEL) PN10 MEDINDO 2,00M DN700
317005 | TUBO FD K12 FF (SOLDA NIQUEL) PN10 MEDINDO 2,00M DN800
317007 | TUBO FD K12 FF (SOLDA NIQUEL) PN10 MEDINDO 2,00M DN900
317645 | TUBO FD K12 FF (SOLDA NIQUEL) PN10 MEDINDO 2,00M PARA ESGOTO DN1000
317646 | TUBO FD K12 FF (SOLDA NIQUEL) PN10 MEDINDO 2,00M PARA ESGOTO DN1200
317643 | TUBO FD K12 FF (SOLDA NIQUEL) PN10 MEDINDO 2,00M PARA ESGOTO DN700
317644 | TUBO FD K12 FF (SOLDA NIQUEL) PN10 MEDINDO 2,00M PARA ESGOTO DN800
317642 | TUBO FD K12 FF (SOLDA NIQUEL) PN10 MEDINDO 2,00M PARA ESGOTO DN900
317068 | TUBO FD K12 FF (SOLDA NIQUEL) PN10 MEDINDO 2,50M DN1000
317069 | TUBO FD K12 FF (SOLDA NIQUEL) PN10 MEDINDO 2,50M DN1200
317065 | TUBO FD K12 FF (SOLDA NIQUEL) PN10 MEDINDO 2,50M DN700
317066 | TUBO FD K12 FF (SOLDA NIQUEL) PN10 MEDINDO 2,50M DN800
317067 | TUBO FD K12 FF (SOLDA NIQUEL) PN10 MEDINDO 2,50M DN900
317683 | TUBO FD K12 FF (SOLDA NIQUEL) PN10 MEDINDO 2,50M PARA ESGOTO DN1000
317684 | TUBO FD K12 FF (SOLDA NIQUEL) PN10 MEDINDO 2,50M PARA ESGOTO DN1200
317681 | TUBO FD K12 FF (SOLDA NIQUEL) PN10 MEDINDO 2,50M PARA ESGOTO DN700
317682 | TUBO FD K12 FF (SOLDA NIQUEL) PN10 MEDINDO 2,50M PARA ESGOTO DN800
317685 | TUBO FD K12 FF (SOLDA NIQUEL) PN10 MEDINDO 2,50M PARA ESGOTO DN900
317101 | TUBO FD K12 FF (SOLDA NIQUEL) PN10 MEDINDO 3,00M DN1000
317104 | TUBO FD K12 FF (SOLDA NIQUEL) PN10 MEDINDO 3,00M DN1200
317098 | TUBO FD K12 FF (SOLDA NIQUEL) PN10 MEDINDO 3,00M DN700
317099 | TUBO FD K12 FF (SOLDA NIQUEL) PN10 MEDINDO 3,00M DN800
317100 | TUBO FD K12 FF (SOLDA NIQUEL) PN10 MEDINDO 3,00M DN900
317734 | TUBO FD K12 FF (SOLDA NIQUEL) PN10 MEDINDO 3,00M PARA ESGOTO DN1000
317735 | TUBO FD K12 FF (SOLDA NIQUEL) PN10 MEDINDO 3,00M PARA ESGOTO DN1200
317732 | TUBO FD K12 FF (SOLDA NIQUEL) PN10 MEDINDO 3,00M PARA ESGOTO DN700
317733 | TUBO FD K12 FF (SOLDA NIQUEL) PN10 MEDINDO 3,00M PARA ESGOTO DN800
317736 | TUBO FD K12 FF (SOLDA NIQUEL) PN10 MEDINDO 3,00M PARA ESGOTO DN900
317160 | TUBO FD K12 FF (SOLDA NIQUEL) PN10 MEDINDO 3,50M DN1000
317161 | TUBO FD K12 FF (SOLDA NIQUEL) PN10 MEDINDO 3,50M DN1200
317157 | TUBO FD K12 FF (SOLDA NIQUEL) PN10 MEDINDO 3,50M DN700
317158 | TUBO FD K12 FF (SOLDA NIQUEL) PN10 MEDINDO 3,50M DN800
317159 | TUBO FD K12 FF (SOLDA NIQUEL) PN10 MEDINDO 3,50M DN900
317785 | TUBO FD K12 FF (SOLDA NIQUEL) PN10 MEDINDO 3,50M PARA ESGOTO DN1000
317786 | TUBO FD K12 FF (SOLDA NIQUEL) PN10 MEDINDO 3,50M PARA ESGOTO DN1200
317784 | TUBO FD K12 FF (SOLDA NIQUEL) PN10 MEDINDO 3,50M PARA ESGOTO DN700
317788 | TUBO FD K12 FF (SOLDA NIQUEL) PN10 MEDINDO 3,50M PARA ESGOTO DN800
317787 | TUBO FD K12 FF (SOLDA NIQUEL) PN10 MEDINDO 3,50M PARA ESGOTO DN900
317228 | TUBO FD K12 FF (SOLDA NIQUEL) PN10 MEDINDO 4,00M DN1000
317229 | TUBO FD K12 FF (SOLDA NIQUEL) PN10 MEDINDO 4,00M DN1200
317224 | TUBO FD K12 FF (SOLDA NIQUEL) PN10 MEDINDO 4,00M DN700
317225 | TUBO FD K12 FF (SOLDA NIQUEL) PN10 MEDINDO 4,00M DN800
317226 | TUBO FD K12 FF (SOLDA NIQUEL) PN10 MEDINDO 4,00M DN900
317841 | TUBO FD K12 FF (SOLDA NIQUEL) PN10 MEDINDO 4,00M PARA ESGOTO DN1000
317842 | TUBO FD K12 FF (SOLDA NIQUEL) PN10 MEDINDO 4,00M PARA ESGOTO DN1200
317836 | TUBO FD K12 FF (SOLDA NIQUEL) PN10 MEDINDO 4,00M PARA ESGOTO DN700
317837 | TUBO FD K12 FF (SOLDA NIQUEL) PN10 MEDINDO 4,00M PARA ESGOTO DN800
317840 | TUBO FD K12 FF (SOLDA NIQUEL) PN10 MEDINDO 4,00M PARA ESGOTO DN900
317272 | TUBO FD K12 FF (SOLDA NIQUEL) PN10 MEDINDO 4,50M DN1000
317273 | TUBO FD K12 FF (SOLDA NIQUEL) PN10 MEDINDO 4,50M DN1200
317264 | TUBO FD K12 FF (SOLDA NIQUEL) PN10 MEDINDO 4,50M DN700
317266 | TUBO FD K12 FF (SOLDA NIQUEL) PN10 MEDINDO 4,50M DN800
317271 | TUBO FD K12 FF (SOLDA NIQUEL) PN10 MEDINDO 4,50M DN900
317859 | TUBO FD K12 FF (SOLDA NIQUEL) PN10 MEDINDO 4,50M PARA ESGOTO DN1000
317860 | TUBO FD K12 FF (SOLDA NIQUEL) PN10 MEDINDO 4,50M PARA ESGOTO DN1200
317856 | TUBO FD K12 FF (SOLDA NIQUEL) PN10 MEDINDO 4,50M PARA ESGOTO DN700
317857 | TUBO FD K12 FF (SOLDA NIQUEL) PN10 MEDINDO 4,50M PARA ESGOTO DN800
317858 | TUBO FD K12 FF (SOLDA NIQUEL) PN10 MEDINDO 4,50M PARA ESGOTO DN900
317341 | TUBO FD K12 FF (SOLDA NIQUEL) PN10 MEDINDO 5,00M DN1000
317342 | TUBO FD K12 FF (SOLDA NIQUEL) PN10 MEDINDO 5,00M DN1200
317336 | TUBO FD K12 FF (SOLDA NIQUEL) PN10 MEDINDO 5,00M DN700
317338 | TUBO FD K12 FF (SOLDA NIQUEL) PN10 MEDINDO 5,00M DN800
317339 | TUBO FD K12 FF (SOLDA NIQUEL) PN10 MEDINDO 5,00M DN900
317925 | TUBO FD K12 FF (SOLDA NIQUEL) PN10 MEDINDO 5,00M PARA ESGOTO DN1000
317926 | TUBO FD K12 FF (SOLDA NIQUEL) PN10 MEDINDO 5,00M PARA ESGOTO DN1200
317922 | TUBO FD K12 FF (SOLDA NIQUEL) PN10 MEDINDO 5,00M PARA ESGOTO DN700
317923 | TUBO FD K12 FF (SOLDA NIQUEL) PN10 MEDINDO 5,00M PARA ESGOTO DN800
317924 | TUBO FD K12 FF (SOLDA NIQUEL) PN10 MEDINDO 5,00M PARA ESGOTO DN900
317366 | TUBO FD K12 FF (SOLDA NIQUEL) PN10 MEDINDO 5,50M DN1000
317367 | TUBO FD K12 FF (SOLDA NIQUEL) PN10 MEDINDO 5,50M DN1200
317361 | TUBO FD K12 FF (SOLDA NIQUEL) PN10 MEDINDO 5,50M DN700
317363 | TUBO FD K12 FF (SOLDA NIQUEL) PN10 MEDINDO 5,50M DN800
317365 | TUBO FD K12 FF (SOLDA NIQUEL) PN10 MEDINDO 5,50M DN900
317906 | TUBO FD K12 FF (SOLDA NIQUEL) PN10 MEDINDO 5,50M PARA ESGOTO DN1000
317907 | TUBO FD K12 FF (SOLDA NIQUEL) PN10 MEDINDO 5,50M PARA ESGOTO DN1200
317902 | TUBO FD K12 FF (SOLDA NIQUEL) PN10 MEDINDO 5,50M PARA ESGOTO DN700
317903 | TUBO FD K12 FF (SOLDA NIQUEL) PN10 MEDINDO 5,50M PARA ESGOTO DN800
317904 | TUBO FD K12 FF (SOLDA NIQUEL) PN10 MEDINDO 5,50M PARA ESGOTO DN900
317411 | TUBO FD K12 FF (SOLDA NIQUEL) PN10 MEDINDO 6,00M DN1000
317413 | TUBO FD K12 FF (SOLDA NIQUEL) PN10 MEDINDO 6,00M DN1200
318423 | TUBO FD K12 FF (SOLDA NIQUEL) PN10 MEDINDO 6,00M DN700
317407 | TUBO FD K12 FF (SOLDA NIQUEL) PN10 MEDINDO 6,00M DN800
317409 | TUBO FD K12 FF (SOLDA NIQUEL) PN10 MEDINDO 6,00M DN900
317170 | TUBO FD K12 FF (SOLDA NIQUEL) PN10 MEDINDO 6,00M PARA ESGOTO DN1000
317169 | TUBO FD K12 FF (SOLDA NIQUEL) PN10 MEDINDO 6,00M PARA ESGOTO DN1200
317943 | TUBO FD K12 FF (SOLDA NIQUEL) PN10 MEDINDO 6,00M PARA ESGOTO DN700
317944 | TUBO FD K12 FF (SOLDA NIQUEL) PN10 MEDINDO 6,00M PARA ESGOTO DN800
317945 | TUBO FD K12 FF (SOLDA NIQUEL) PN10 MEDINDO 6,00M PARA ESGOTO DN900
318425 | TUBO FD K12 FF (SOLDA NIQUEL) PN10 MEDINDO 6,50M DN1000
318426 | TUBO FD K12 FF (SOLDA NIQUEL) PN10 MEDINDO 6,50M DN1200
318424 | TUBO FD K12 FF (SOLDA NIQUEL) PN10 MEDINDO 6,50M DN700
318427 | TUBO FD K12 FF (SOLDA NIQUEL) PN10 MEDINDO 6,50M DN800
318428 | TUBO FD K12 FF (SOLDA NIQUEL) PN10 MEDINDO 6,50M DN900
317077 | TUBO FD K12 FF (SOLDA NIQUEL) PN10 MEDINDO 6,50M PARA ESGOTO DN1000
317076 | TUBO FD K12 FF (SOLDA NIQUEL) PN10 MEDINDO 6,50M PARA ESGOTO DN1200
317163 | TUBO FD K12 FF (SOLDA NIQUEL) PN10 MEDINDO 6,50M PARA ESGOTO DN700
317079 | TUBO FD K12 FF (SOLDA NIQUEL) PN10 MEDINDO 6,50M PARA ESGOTO DN900
306999 | TUBO FD K12 FF (SOLDA NIQUEL) PN10 MEDINDO 6,80M DN1000
307000 | TUBO FD K12 FF (SOLDA NIQUEL) PN10 MEDINDO 6,80M DN1200
301672 | TUBO FD K12 FF (SOLDA NIQUEL) PN10 MEDINDO 6,80M DN700
306997 | TUBO FD K12 FF (SOLDA NIQUEL) PN10 MEDINDO 6,80M DN800
306998 | TUBO FD K12 FF (SOLDA NIQUEL) PN10 MEDINDO 6,80M DN900
316609 | TUBO FD K12 FF (SOLDA NIQUEL) PN16 MEDINDO 0,75M DN1000
316610 | TUBO FD K12 FF (SOLDA NIQUEL) PN16 MEDINDO 0,75M DN1200
316607 | TUBO FD K12 FF (SOLDA NIQUEL) PN16 MEDINDO 0,75M DN800
316608 | TUBO FD K12 FF (SOLDA NIQUEL) PN16 MEDINDO 0,75M DN900
317511 | TUBO FD K12 FF (SOLDA NIQUEL) PN16 MEDINDO 0,75M PARA ESGOTO DN1000
317512 | TUBO FD K12 FF (SOLDA NIQUEL) PN16 MEDINDO 0,75M PARA ESGOTO DN1200
317509 | TUBO FD K12 FF (SOLDA NIQUEL) PN16 MEDINDO 0,75M PARA ESGOTO DN700
317510 | TUBO FD K12 FF (SOLDA NIQUEL) PN16 MEDINDO 0,75M PARA ESGOTO DN800
317558 | TUBO FD K12 FF (SOLDA NIQUEL) PN16 MEDINDO 0,75M PARA ESGOTO DN900
316661 | TUBO FD K12 FF (SOLDA NIQUEL) PN16 MEDINDO 1,00M DN1000
316662 | TUBO FD K12 FF (SOLDA NIQUEL) PN16 MEDINDO 1,00M DN1200
316658 | TUBO FD K12 FF (SOLDA NIQUEL) PN16 MEDINDO 1,00M DN700
316659 | TUBO FD K12 FF (SOLDA NIQUEL) PN16 MEDINDO 1,00M DN800
316660 | TUBO FD K12 FF (SOLDA NIQUEL) PN16 MEDINDO 1,00M DN900
316788 | TUBO FD K12 FF (SOLDA NIQUEL) PN16 MEDINDO 1,50M DN1000
316789 | TUBO FD K12 FF (SOLDA NIQUEL) PN16 MEDINDO 1,50M DN1200
316785 | TUBO FD K12 FF (SOLDA NIQUEL) PN16 MEDINDO 1,50M DN700
316786 | TUBO FD K12 FF (SOLDA NIQUEL) PN16 MEDINDO 1,50M DN800
316787 | TUBO FD K12 FF (SOLDA NIQUEL) PN16 MEDINDO 1,50M DN900
317620 | TUBO FD K12 FF (SOLDA NIQUEL) PN16 MEDINDO 1,50M PARA ESGOTO DN1000
317621 | TUBO FD K12 FF (SOLDA NIQUEL) PN16 MEDINDO 1,50M PARA ESGOTO DN1200
317618 | TUBO FD K12 FF (SOLDA NIQUEL) PN16 MEDINDO 1,50M PARA ESGOTO DN700
317619 | TUBO FD K12 FF (SOLDA NIQUEL) PN16 MEDINDO 1,50M PARA ESGOTO DN800
317617 | TUBO FD K12 FF (SOLDA NIQUEL) PN16 MEDINDO 1,50M PARA ESGOTO DN900
317025 | TUBO FD K12 FF (SOLDA NIQUEL) PN16 MEDINDO 2,00M DN1000
317026 | TUBO FD K12 FF (SOLDA NIQUEL) PN16 MEDINDO 2,00M DN1200
317022 | TUBO FD K12 FF (SOLDA NIQUEL) PN16 MEDINDO 2,00M DN700
317023 | TUBO FD K12 FF (SOLDA NIQUEL) PN16 MEDINDO 2,00M DN800
317024 | TUBO FD K12 FF (SOLDA NIQUEL) PN16 MEDINDO 2,00M DN900
317661 | TUBO FD K12 FF (SOLDA NIQUEL) PN16 MEDINDO 2,00M PARA ESGOTO DN1000
317662 | TUBO FD K12 FF (SOLDA NIQUEL) PN16 MEDINDO 2,00M PARA ESGOTO DN1200
317658 | TUBO FD K12 FF (SOLDA NIQUEL) PN16 MEDINDO 2,00M PARA ESGOTO DN700
317659 | TUBO FD K12 FF (SOLDA NIQUEL) PN16 MEDINDO 2,00M PARA ESGOTO DN800
317660 | TUBO FD K12 FF (SOLDA NIQUEL) PN16 MEDINDO 2,00M PARA ESGOTO DN900
317127 | TUBO FD K12 FF (SOLDA NIQUEL) PN16 MEDINDO 2,50M DN1000
317129 | TUBO FD K12 FF (SOLDA NIQUEL) PN16 MEDINDO 2,50M DN1200
317119 | TUBO FD K12 FF (SOLDA NIQUEL) PN16 MEDINDO 2,50M DN700
317121 | TUBO FD K12 FF (SOLDA NIQUEL) PN16 MEDINDO 2,50M DN800
317124 | TUBO FD K12 FF (SOLDA NIQUEL) PN16 MEDINDO 2,50M DN900
317702 | TUBO FD K12 FF (SOLDA NIQUEL) PN16 MEDINDO 2,50M PARA ESGOTO DN1000
317703 | TUBO FD K12 FF (SOLDA NIQUEL) PN16 MEDINDO 2,50M PARA ESGOTO DN1200
317700 | TUBO FD K12 FF (SOLDA NIQUEL) PN16 MEDINDO 2,50M PARA ESGOTO DN700
317699 | TUBO FD K12 FF (SOLDA NIQUEL) PN16 MEDINDO 2,50M PARA ESGOTO DN800
317701 | TUBO FD K12 FF (SOLDA NIQUEL) PN16 MEDINDO 2,50M PARA ESGOTO DN900
317126 | TUBO FD K12 FF (SOLDA NIQUEL) PN16 MEDINDO 3,00M DN1000
317128 | TUBO FD K12 FF (SOLDA NIQUEL) PN16 MEDINDO 3,00M DN1200
317122 | TUBO FD K12 FF (SOLDA NIQUEL) PN16 MEDINDO 3,00M DN700
317123 | TUBO FD K12 FF (SOLDA NIQUEL) PN16 MEDINDO 3,00M DN800
317125 | TUBO FD K12 FF (SOLDA NIQUEL) PN16 MEDINDO 3,00M DN900
317758 | TUBO FD K12 FF (SOLDA NIQUEL) PN16 MEDINDO 3,00M PARA ESGOTO DN1000
317759 | TUBO FD K12 FF (SOLDA NIQUEL) PN16 MEDINDO 3,00M PARA ESGOTO DN1200
317756 | TUBO FD K12 FF (SOLDA NIQUEL) PN16 MEDINDO 3,00M PARA ESGOTO DN700
317757 | TUBO FD K12 FF (SOLDA NIQUEL) PN16 MEDINDO 3,00M PARA ESGOTO DN800
317760 | TUBO FD K12 FF (SOLDA NIQUEL) PN16 MEDINDO 3,00M PARA ESGOTO DN900
317194 | TUBO FD K12 FF (SOLDA NIQUEL) PN16 MEDINDO 3,50M DN1000
318429 | TUBO FD K12 FF (SOLDA NIQUEL) PN16 MEDINDO 3,50M DN1200
317190 | TUBO FD K12 FF (SOLDA NIQUEL) PN16 MEDINDO 3,50M DN700
317192 | TUBO FD K12 FF (SOLDA NIQUEL) PN16 MEDINDO 3,50M DN800
317193 | TUBO FD K12 FF (SOLDA NIQUEL) PN16 MEDINDO 3,50M DN900
317805 | TUBO FD K12 FF (SOLDA NIQUEL) PN16 MEDINDO 3,50M PARA ESGOTO DN1000
317806 | TUBO FD K12 FF (SOLDA NIQUEL) PN16 MEDINDO 3,50M PARA ESGOTO DN1200
317802 | TUBO FD K12 FF (SOLDA NIQUEL) PN16 MEDINDO 3,50M PARA ESGOTO DN700
317804 | TUBO FD K12 FF (SOLDA NIQUEL) PN16 MEDINDO 3,50M PARA ESGOTO DN800
317801 | TUBO FD K12 FF (SOLDA NIQUEL) PN16 MEDINDO 3,50M PARA ESGOTO DN900
317245 | TUBO FD K12 FF (SOLDA NIQUEL) PN16 MEDINDO 4,00M DN1000
317246 | TUBO FD K12 FF (SOLDA NIQUEL) PN16 MEDINDO 4,00M DN1200
317242 | TUBO FD K12 FF (SOLDA NIQUEL) PN16 MEDINDO 4,00M DN700
317243 | TUBO FD K12 FF (SOLDA NIQUEL) PN16 MEDINDO 4,00M DN800
317244 | TUBO FD K12 FF (SOLDA NIQUEL) PN16 MEDINDO 4,00M DN900
317821 | TUBO FD K12 FF (SOLDA NIQUEL) PN16 MEDINDO 4,00M PARA ESGOTO DN1000
317822 | TUBO FD K12 FF (SOLDA NIQUEL) PN16 MEDINDO 4,00M PARA ESGOTO DN1200
317818 | TUBO FD K12 FF (SOLDA NIQUEL) PN16 MEDINDO 4,00M PARA ESGOTO DN700
317819 | TUBO FD K12 FF (SOLDA NIQUEL) PN16 MEDINDO 4,00M PARA ESGOTO DN800
317820 | TUBO FD K12 FF (SOLDA NIQUEL) PN16 MEDINDO 4,00M PARA ESGOTO DN900
317290 | TUBO FD K12 FF (SOLDA NIQUEL) PN16 MEDINDO 4,50M DN1000
317291 | TUBO FD K12 FF (SOLDA NIQUEL) PN16 MEDINDO 4,50M DN1200
317287 | TUBO FD K12 FF (SOLDA NIQUEL) PN16 MEDINDO 4,50M DN700
317288 | TUBO FD K12 FF (SOLDA NIQUEL) PN16 MEDINDO 4,50M DN800
317289 | TUBO FD K12 FF (SOLDA NIQUEL) PN16 MEDINDO 4,50M DN900
317905 | TUBO FD K12 FF (SOLDA NIQUEL) PN16 MEDINDO 4,50M PARA ESGOTO DN1000
317909 | TUBO FD K12 FF (SOLDA NIQUEL) PN16 MEDINDO 4,50M PARA ESGOTO DN1200
317890 | TUBO FD K12 FF (SOLDA NIQUEL) PN16 MEDINDO 4,50M PARA ESGOTO DN700
317895 | TUBO FD K12 FF (SOLDA NIQUEL) PN16 MEDINDO 4,50M PARA ESGOTO DN800
317900 | TUBO FD K12 FF (SOLDA NIQUEL) PN16 MEDINDO 4,50M PARA ESGOTO DN900
317420 | TUBO FD K12 FF (SOLDA NIQUEL) PN16 MEDINDO 5,00M DN1000
317422 | TUBO FD K12 FF (SOLDA NIQUEL) PN16 MEDINDO 5,00M DN1200
317417 | TUBO FD K12 FF (SOLDA NIQUEL) PN16 MEDINDO 5,00M DN700
317418 | TUBO FD K12 FF (SOLDA NIQUEL) PN16 MEDINDO 5,00M DN800
317419 | TUBO FD K12 FF (SOLDA NIQUEL) PN16 MEDINDO 5,00M DN900
317885 | TUBO FD K12 FF (SOLDA NIQUEL) PN16 MEDINDO 5,00M PARA ESGOTO DN1000
317886 | TUBO FD K12 FF (SOLDA NIQUEL) PN16 MEDINDO 5,00M PARA ESGOTO DN1200
317882 | TUBO FD K12 FF (SOLDA NIQUEL) PN16 MEDINDO 5,00M PARA ESGOTO DN700
317883 | TUBO FD K12 FF (SOLDA NIQUEL) PN16 MEDINDO 5,00M PARA ESGOTO DN800
317884 | TUBO FD K12 FF (SOLDA NIQUEL) PN16 MEDINDO 5,00M PARA ESGOTO DN900
317382 | TUBO FD K12 FF (SOLDA NIQUEL) PN16 MEDINDO 5,50M DN1000
317383 | TUBO FD K12 FF (SOLDA NIQUEL) PN16 MEDINDO 5,50M DN1200
317379 | TUBO FD K12 FF (SOLDA NIQUEL) PN16 MEDINDO 5,50M DN700
317380 | TUBO FD K12 FF (SOLDA NIQUEL) PN16 MEDINDO 5,50M DN800
317381 | TUBO FD K12 FF (SOLDA NIQUEL) PN16 MEDINDO 5,50M DN900
317941 | TUBO FD K12 FF (SOLDA NIQUEL) PN16 MEDINDO 5,50M PARA ESGOTO DN1000
317942 | TUBO FD K12 FF (SOLDA NIQUEL) PN16 MEDINDO 5,50M PARA ESGOTO DN1200
317938 | TUBO FD K12 FF (SOLDA NIQUEL) PN16 MEDINDO 5,50M PARA ESGOTO DN700
317939 | TUBO FD K12 FF (SOLDA NIQUEL) PN16 MEDINDO 5,50M PARA ESGOTO DN800
317940 | TUBO FD K12 FF (SOLDA NIQUEL) PN16 MEDINDO 5,50M PARA ESGOTO DN900
318433 | TUBO FD K12 FF (SOLDA NIQUEL) PN16 MEDINDO 6,00M DN1000
318434 | TUBO FD K12 FF (SOLDA NIQUEL) PN16 MEDINDO 6,00M DN1200
318435 | TUBO FD K12 FF (SOLDA NIQUEL) PN16 MEDINDO 6,00M DN700
318430 | TUBO FD K12 FF (SOLDA NIQUEL) PN16 MEDINDO 6,00M DN800
318431 | TUBO FD K12 FF (SOLDA NIQUEL) PN16 MEDINDO 6,00M DN900
317424 | TUBO FD K12 FF (SOLDA NIQUEL) PN16 MEDINDO 6,50M DN1000
317425 | TUBO FD K12 FF (SOLDA NIQUEL) PN16 MEDINDO 6,50M DN1200
317416 | TUBO FD K12 FF (SOLDA NIQUEL) PN16 MEDINDO 6,50M DN700
317421 | TUBO FD K12 FF (SOLDA NIQUEL) PN16 MEDINDO 6,50M DN800
317423 | TUBO FD K12 FF (SOLDA NIQUEL) PN16 MEDINDO 6,50M DN900
307009 | TUBO FD K12 FF (SOLDA NIQUEL) PN16 MEDINDO 6,80M DN1000
307010 | TUBO FD K12 FF (SOLDA NIQUEL) PN16 MEDINDO 6,80M DN1200
307006 | TUBO FD K12 FF (SOLDA NIQUEL) PN16 MEDINDO 6,80M DN700
307007 | TUBO FD K12 FF (SOLDA NIQUEL) PN16 MEDINDO 6,80M DN800
307008 | TUBO FD K12 FF (SOLDA NIQUEL) PN16 MEDINDO 6,80M DN900
306981 | TUBO FD K12 FF (SOLDA NIQUEL) PN16 MEDINDO 6,80M PARA ESGOTO DN1000
306982 | TUBO FD K12 FF (SOLDA NIQUEL) PN16 MEDINDO 6,80M PARA ESGOTO DN1200
306978 | TUBO FD K12 FF (SOLDA NIQUEL) PN16 MEDINDO 6,80M PARA ESGOTO DN700
306979 | TUBO FD K12 FF (SOLDA NIQUEL) PN16 MEDINDO 6,80M PARA ESGOTO DN800
306980 | TUBO FD K12 FF (SOLDA NIQUEL) PN16 MEDINDO 6,80M PARA ESGOTO DN900
316625 | TUBO FD K12 FF (SOLDA NIQUEL) PN25 MEDINDO 0,75M DN1000
316626 | TUBO FD K12 FF (SOLDA NIQUEL) PN25 MEDINDO 0,75M DN1200
316622 | TUBO FD K12 FF (SOLDA NIQUEL) PN25 MEDINDO 0,75M DN700
316623 | TUBO FD K12 FF (SOLDA NIQUEL) PN25 MEDINDO 0,75M DN800
316624 | TUBO FD K12 FF (SOLDA NIQUEL) PN25 MEDINDO 0,75M DN900
316700 | TUBO FD K12 FF (SOLDA NIQUEL) PN25 MEDINDO 1,00M DN1000
316701 | TUBO FD K12 FF (SOLDA NIQUEL) PN25 MEDINDO 1,00M DN1200
316697 | TUBO FD K12 FF (SOLDA NIQUEL) PN25 MEDINDO 1,00M DN700
316698 | TUBO FD K12 FF (SOLDA NIQUEL) PN25 MEDINDO 1,00M DN800
316699 | TUBO FD K12 FF (SOLDA NIQUEL) PN25 MEDINDO 1,00M DN900
316772 | TUBO FD K12 FF (SOLDA NIQUEL) PN25 MEDINDO 1,50M DN1000
316773 | TUBO FD K12 FF (SOLDA NIQUEL) PN25 MEDINDO 1,50M DN1200
316760 | TUBO FD K12 FF (SOLDA NIQUEL) PN25 MEDINDO 1,50M DN700
316761 | TUBO FD K12 FF (SOLDA NIQUEL) PN25 MEDINDO 1,50M DN800
316771 | TUBO FD K12 FF (SOLDA NIQUEL) PN25 MEDINDO 1,50M DN900
317050 | TUBO FD K12 FF (SOLDA NIQUEL) PN25 MEDINDO 2,00M DN1000
317051 | TUBO FD K12 FF (SOLDA NIQUEL) PN25 MEDINDO 2,00M DN1200
317047 | TUBO FD K12 FF (SOLDA NIQUEL) PN25 MEDINDO 2,00M DN700
317048 | TUBO FD K12 FF (SOLDA NIQUEL) PN25 MEDINDO 2,00M DN800
317049 | TUBO FD K12 FF (SOLDA NIQUEL) PN25 MEDINDO 2,00M DN900
317317 | TUBO FD K12 FF (SOLDA NIQUEL) PN25 MEDINDO 2,50M DN1000
317318 | TUBO FD K12 FF (SOLDA NIQUEL) PN25 MEDINDO 2,50M DN1200
317314 | TUBO FD K12 FF (SOLDA NIQUEL) PN25 MEDINDO 2,50M DN700
317315 | TUBO FD K12 FF (SOLDA NIQUEL) PN25 MEDINDO 2,50M DN800
317316 | TUBO FD K12 FF (SOLDA NIQUEL) PN25 MEDINDO 2,50M DN900
317144 | TUBO FD K12 FF (SOLDA NIQUEL) PN25 MEDINDO 3,00M DN1000
317145 | TUBO FD K12 FF (SOLDA NIQUEL) PN25 MEDINDO 3,00M DN1200
317141 | TUBO FD K12 FF (SOLDA NIQUEL) PN25 MEDINDO 3,00M DN700
317142 | TUBO FD K12 FF (SOLDA NIQUEL) PN25 MEDINDO 3,00M DN800
317143 | TUBO FD K12 FF (SOLDA NIQUEL) PN25 MEDINDO 3,00M DN900
317220 | TUBO FD K12 FF (SOLDA NIQUEL) PN25 MEDINDO 3,50M DN1000
317222 | TUBO FD K12 FF (SOLDA NIQUEL) PN25 MEDINDO 3,50M DN1200
317217 | TUBO FD K12 FF (SOLDA NIQUEL) PN25 MEDINDO 3,50M DN700
317218 | TUBO FD K12 FF (SOLDA NIQUEL) PN25 MEDINDO 3,50M DN800
317219 | TUBO FD K12 FF (SOLDA NIQUEL) PN25 MEDINDO 3,50M DN900
317294 | TUBO FD K12 FF (SOLDA NIQUEL) PN25 MEDINDO 4,00M DN1000
317295 | TUBO FD K12 FF (SOLDA NIQUEL) PN25 MEDINDO 4,00M DN1200
317276 | TUBO FD K12 FF (SOLDA NIQUEL) PN25 MEDINDO 4,00M DN700
317292 | TUBO FD K12 FF (SOLDA NIQUEL) PN25 MEDINDO 4,00M DN800
317293 | TUBO FD K12 FF (SOLDA NIQUEL) PN25 MEDINDO 4,00M DN900
317362 | TUBO FD K12 FF (SOLDA NIQUEL) PN25 MEDINDO 4,50M DN1000
317364 | TUBO FD K12 FF (SOLDA NIQUEL) PN25 MEDINDO 4,50M DN1200
317353 | TUBO FD K12 FF (SOLDA NIQUEL) PN25 MEDINDO 4,50M DN700
317357 | TUBO FD K12 FF (SOLDA NIQUEL) PN25 MEDINDO 4,50M DN800
317360 | TUBO FD K12 FF (SOLDA NIQUEL) PN25 MEDINDO 4,50M DN900
317447 | TUBO FD K12 FF (SOLDA NIQUEL) PN25 MEDINDO 5,00M DN1000
317449 | TUBO FD K12 FF (SOLDA NIQUEL) PN25 MEDINDO 5,00M DN1200
317443 | TUBO FD K12 FF (SOLDA NIQUEL) PN25 MEDINDO 5,00M DN700
317444 | TUBO FD K12 FF (SOLDA NIQUEL) PN25 MEDINDO 5,00M DN800
317445 | TUBO FD K12 FF (SOLDA NIQUEL) PN25 MEDINDO 5,00M DN900
317400 | TUBO FD K12 FF (SOLDA NIQUEL) PN25 MEDINDO 5,50M DN1000
317403 | TUBO FD K12 FF (SOLDA NIQUEL) PN25 MEDINDO 5,50M DN1200
317395 | TUBO FD K12 FF (SOLDA NIQUEL) PN25 MEDINDO 5,50M DN700
317396 | TUBO FD K12 FF (SOLDA NIQUEL) PN25 MEDINDO 5,50M DN800
317397 | TUBO FD K12 FF (SOLDA NIQUEL) PN25 MEDINDO 5,50M DN900
317432 | TUBO FD K12 FF (SOLDA NIQUEL) PN25 MEDINDO 6,50M DN1000
317433 | TUBO FD K12 FF (SOLDA NIQUEL) PN25 MEDINDO 6,50M DN1200
317427 | TUBO FD K12 FF (SOLDA NIQUEL) PN25 MEDINDO 6,50M DN700
317430 | TUBO FD K12 FF (SOLDA NIQUEL) PN25 MEDINDO 6,50M DN800
317429 | TUBO FD K12 FF (SOLDA NIQUEL) PN25 MEDINDO 6,50M DN900
134511 | TUBO FD K-7 JE 2GS NBR 7675 / JE ISO 2531 PB ( 6,0 M OU 5,5 M ) DN500
134546 | TUBO FD K-7 JE 2GS NBR 7675 / JE ISO 2531 PB (BARRA COM 5,5M OU 6,0M OU 7,0M ) DN800
133094 | TUBO FD K-7 JE 2GS PB NBR 7675 / JE ISO 2531 (5,5 OU 6,0 OU 7,0M) DN1200
134554 | TUBO FD K-7 JE 2GS PB NBR 7675 / JE ISO 2531 (5,5 OU 6,0 OU 7,0M) DN900
15075 | TUBO FD K-7 JE 2GS PB NBR 7675 / JE ISO 2531 (5,5 OU 6,0M) DN450
134520 | TUBO FD K-7 JE 2GS PB NBR 7675 / JE ISO 2531 PB (5,5 - 6,0M) DN600
134562 | TUBO FD K-7 JE 2GS PB NBR 7675 / JE ISO 2531 PB (5,5 OU 6,0 OU 7,0M) DN1000
134538 | TUBO FD K-7 JE 2GS PB NBR 7675 / JE ISO 2531 PB (5,5 OU 6,0 OU 7,0M) DN700
134457 | TUBO FD K-7 JE 2GS PB NBR 7675 / JE ISO 2531 PB (5,5 OU 6,0M) DN150
134465 | TUBO FD K-7 JE 2GS PB NBR 7675 / JE ISO 2531 PB (5,5 OU 6,0M) DN200
134473 | TUBO FD K-7 JE 2GS PB NBR 7675 / JE ISO 2531 PB (5,5 OU 6,0M) DN250
134481 | TUBO FD K-7 JE 2GS PB NBR 7675 / JE ISO 2531 PB (5,5 OU 6,0M) DN300
134490 | TUBO FD K-7 JE 2GS PB NBR 7675 / JE ISO 2531 PB (5,5 OU 6,0M) DN350
305046 | TUBO FD K-7 JE 2GS PB PARA ESGOTO NBR 15420 / JE ISO 7186 (5,5 OU 6,0 OU 7,0M) DN1200
284222 | TUBO FD K-7 JE 2GS PB PARA ESGOTO NBR 15420 / JE ISO 7186 (5,5 OU 6,0 OU 7,0M) DN700
281387 | TUBO FD K-7 JE 2GS PB PARA ESGOTO NBR 15420 / JE ISO 7186 (5,5 OU 6,0 OU 7,0M) DN800
305045 | TUBO FD K-7 JE 2GS PB PARA ESGOTO NBR 15420 / JE ISO 7186 (5,5 OU 6,0 OU 7,0M) DN900
281484 | TUBO FD K-7 JE 2GS PB PARA ESGOTO NBR 15420 / JE ISO 7186 (5,5 OU 6,0M) DN150
281492 | TUBO FD K-7 JE 2GS PB PARA ESGOTO NBR 15420 / JE ISO 7186 (5,5 OU 6,0M) DN200
281506 | TUBO FD K-7 JE 2GS PB PARA ESGOTO NBR 15420 / JE ISO 7186 (5,5 OU 6,0M) DN250
281514 | TUBO FD K-7 JE 2GS PB PARA ESGOTO NBR 15420 / JE ISO 7186 (5,5 OU 6,0M) DN300
305043 | TUBO FD K-7 JE 2GS PB PARA ESGOTO NBR 15420 / JE ISO 7186 (5,5 OU 6,0M) DN350
281522 | TUBO FD K-7 JE 2GS PB PARA ESGOTO NBR 15420 / JE ISO 7186 (5,5 OU 6,0M) DN400
305044 | TUBO FD K-7 JE 2GS PB PARA ESGOTO NBR 15420 / JE ISO 7186 (5,5 OU 6,0M) DN450
283734 | TUBO FD K-7 JE 2GS PB PARA ESGOTO NBR 15420 / JE ISO 7186 (5,5 OU 6,0M) DN500
140449 | TUBO FD K-7 JE 2GS PB PARA ESGOTO NBR 15420 / JE ISO 7186 (5,5 OU 6,0M) DN600
134503 | TUBO FD K-7 JE PB 2GS PB NBR 7675 / JE ISO 2531 PB (5,5 - 6,0M) DN400
316579 | TUBO FD K9 FF (SOLDA INTERFERENCIA) PN10 MEDINDO 0,75M DN100
316580 | TUBO FD K9 FF (SOLDA INTERFERENCIA) PN10 MEDINDO 0,75M DN150
316581 | TUBO FD K9 FF (SOLDA INTERFERENCIA) PN10 MEDINDO 0,75M DN200
316582 | TUBO FD K9 FF (SOLDA INTERFERENCIA) PN10 MEDINDO 0,75M DN250
316583 | TUBO FD K9 FF (SOLDA INTERFERENCIA) PN10 MEDINDO 0,75M DN300
316584 | TUBO FD K9 FF (SOLDA INTERFERENCIA) PN10 MEDINDO 0,75M DN350
316585 | TUBO FD K9 FF (SOLDA INTERFERENCIA) PN10 MEDINDO 0,75M DN400
316586 | TUBO FD K9 FF (SOLDA INTERFERENCIA) PN10 MEDINDO 0,75M DN450
316587 | TUBO FD K9 FF (SOLDA INTERFERENCIA) PN10 MEDINDO 0,75M DN500
316588 | TUBO FD K9 FF (SOLDA INTERFERENCIA) PN10 MEDINDO 0,75M DN600
316578 | TUBO FD K9 FF (SOLDA INTERFERENCIA) PN10 MEDINDO 0,75M DN80
317543 | TUBO FD K9 FF (SOLDA INTERFERENCIA) PN10 MEDINDO 0,75M PARA ESGOTO DN100
317544 | TUBO FD K9 FF (SOLDA INTERFERENCIA) PN10 MEDINDO 0,75M PARA ESGOTO DN200
317541 | TUBO FD K9 FF (SOLDA INTERFERENCIA) PN10 MEDINDO 0,75M PARA ESGOTO DN250
317536 | TUBO FD K9 FF (SOLDA INTERFERENCIA) PN10 MEDINDO 0,75M PARA ESGOTO DN300
317540 | TUBO FD K9 FF (SOLDA INTERFERENCIA) PN10 MEDINDO 0,75M PARA ESGOTO DN350
317538 | TUBO FD K9 FF (SOLDA INTERFERENCIA) PN10 MEDINDO 0,75M PARA ESGOTO DN400
317539 | TUBO FD K9 FF (SOLDA INTERFERENCIA) PN10 MEDINDO 0,75M PARA ESGOTO DN450
317542 | TUBO FD K9 FF (SOLDA INTERFERENCIA) PN10 MEDINDO 0,75M PARA ESGOTO DN500
317537 | TUBO FD K9 FF (SOLDA INTERFERENCIA) PN10 MEDINDO 0,75M PARA ESGOTO DN80
316670 | TUBO FD K9 FF (SOLDA INTERFERENCIA) PN10 MEDINDO 1,00M DN100
316671 | TUBO FD K9 FF (SOLDA INTERFERENCIA) PN10 MEDINDO 1,00M DN150
316672 | TUBO FD K9 FF (SOLDA INTERFERENCIA) PN10 MEDINDO 1,00M DN200
316673 | TUBO FD K9 FF (SOLDA INTERFERENCIA) PN10 MEDINDO 1,00M DN250
316674 | TUBO FD K9 FF (SOLDA INTERFERENCIA) PN10 MEDINDO 1,00M DN300
316675 | TUBO FD K9 FF (SOLDA INTERFERENCIA) PN10 MEDINDO 1,00M DN350
316676 | TUBO FD K9 FF (SOLDA INTERFERENCIA) PN10 MEDINDO 1,00M DN400
316677 | TUBO FD K9 FF (SOLDA INTERFERENCIA) PN10 MEDINDO 1,00M DN450
316678 | TUBO FD K9 FF (SOLDA INTERFERENCIA) PN10 MEDINDO 1,00M DN500
316679 | TUBO FD K9 FF (SOLDA INTERFERENCIA) PN10 MEDINDO 1,00M DN600
316668 | TUBO FD K9 FF (SOLDA INTERFERENCIA) PN10 MEDINDO 1,00M DN80
317591 | TUBO FD K9 FF (SOLDA INTERFERENCIA) PN10 MEDINDO 1,00M PARA ESGOTO DN100
317592 | TUBO FD K9 FF (SOLDA INTERFERENCIA) PN10 MEDINDO 1,00M PARA ESGOTO DN150
317593 | TUBO FD K9 FF (SOLDA INTERFERENCIA) PN10 MEDINDO 1,00M PARA ESGOTO DN200
317594 | TUBO FD K9 FF (SOLDA INTERFERENCIA) PN10 MEDINDO 1,00M PARA ESGOTO DN250
317595 | TUBO FD K9 FF (SOLDA INTERFERENCIA) PN10 MEDINDO 1,00M PARA ESGOTO DN300
317596 | TUBO FD K9 FF (SOLDA INTERFERENCIA) PN10 MEDINDO 1,00M PARA ESGOTO DN350
317597 | TUBO FD K9 FF (SOLDA INTERFERENCIA) PN10 MEDINDO 1,00M PARA ESGOTO DN400
317598 | TUBO FD K9 FF (SOLDA INTERFERENCIA) PN10 MEDINDO 1,00M PARA ESGOTO DN450
317599 | TUBO FD K9 FF (SOLDA INTERFERENCIA) PN10 MEDINDO 1,00M PARA ESGOTO DN500
317600 | TUBO FD K9 FF (SOLDA INTERFERENCIA) PN10 MEDINDO 1,00M PARA ESGOTO DN600
317559 | TUBO FD K9 FF (SOLDA INTERFERENCIA) PN10 MEDINDO 1,00M PARA ESGOTO DN80
316710 | TUBO FD K9 FF (SOLDA INTERFERENCIA) PN10 MEDINDO 1,50M DN100
316711 | TUBO FD K9 FF (SOLDA INTERFERENCIA) PN10 MEDINDO 1,50M DN150
316712 | TUBO FD K9 FF (SOLDA INTERFERENCIA) PN10 MEDINDO 1,50M DN200
316713 | TUBO FD K9 FF (SOLDA INTERFERENCIA) PN10 MEDINDO 1,50M DN250
316714 | TUBO FD K9 FF (SOLDA INTERFERENCIA) PN10 MEDINDO 1,50M DN300
316715 | TUBO FD K9 FF (SOLDA INTERFERENCIA) PN10 MEDINDO 1,50M DN350
316716 | TUBO FD K9 FF (SOLDA INTERFERENCIA) PN10 MEDINDO 1,50M DN400
316717 | TUBO FD K9 FF (SOLDA INTERFERENCIA) PN10 MEDINDO 1,50M DN450
316718 | TUBO FD K9 FF (SOLDA INTERFERENCIA) PN10 MEDINDO 1,50M DN500
316719 | TUBO FD K9 FF (SOLDA INTERFERENCIA) PN10 MEDINDO 1,50M DN600
316707 | TUBO FD K9 FF (SOLDA INTERFERENCIA) PN10 MEDINDO 1,50M DN80
317563 | TUBO FD K9 FF (SOLDA INTERFERENCIA) PN10 MEDINDO 1,50M PARA ESGOTO DN100
317564 | TUBO FD K9 FF (SOLDA INTERFERENCIA) PN10 MEDINDO 1,50M PARA ESGOTO DN150
317565 | TUBO FD K9 FF (SOLDA INTERFERENCIA) PN10 MEDINDO 1,50M PARA ESGOTO DN200
317566 | TUBO FD K9 FF (SOLDA INTERFERENCIA) PN10 MEDINDO 1,50M PARA ESGOTO DN250
317567 | TUBO FD K9 FF (SOLDA INTERFERENCIA) PN10 MEDINDO 1,50M PARA ESGOTO DN300
317568 | TUBO FD K9 FF (SOLDA INTERFERENCIA) PN10 MEDINDO 1,50M PARA ESGOTO DN350
317569 | TUBO FD K9 FF (SOLDA INTERFERENCIA) PN10 MEDINDO 1,50M PARA ESGOTO DN400
317570 | TUBO FD K9 FF (SOLDA INTERFERENCIA) PN10 MEDINDO 1,50M PARA ESGOTO DN450
317571 | TUBO FD K9 FF (SOLDA INTERFERENCIA) PN10 MEDINDO 1,50M PARA ESGOTO DN500
317572 | TUBO FD K9 FF (SOLDA INTERFERENCIA) PN10 MEDINDO 1,50M PARA ESGOTO DN600
317562 | TUBO FD K9 FF (SOLDA INTERFERENCIA) PN10 MEDINDO 1,50M PARA ESGOTO DN80
316987 | TUBO FD K9 FF (SOLDA INTERFERENCIA) PN10 MEDINDO 2,00 M DN80
316989 | TUBO FD K9 FF (SOLDA INTERFERENCIA) PN10 MEDINDO 2,00M DN100
316990 | TUBO FD K9 FF (SOLDA INTERFERENCIA) PN10 MEDINDO 2,00M DN150
316991 | TUBO FD K9 FF (SOLDA INTERFERENCIA) PN10 MEDINDO 2,00M DN200
316992 | TUBO FD K9 FF (SOLDA INTERFERENCIA) PN10 MEDINDO 2,00M DN250
316993 | TUBO FD K9 FF (SOLDA INTERFERENCIA) PN10 MEDINDO 2,00M DN300
316994 | TUBO FD K9 FF (SOLDA INTERFERENCIA) PN10 MEDINDO 2,00M DN350
316995 | TUBO FD K9 FF (SOLDA INTERFERENCIA) PN10 MEDINDO 2,00M DN400
316996 | TUBO FD K9 FF (SOLDA INTERFERENCIA) PN10 MEDINDO 2,00M DN450
317002 | TUBO FD K9 FF (SOLDA INTERFERENCIA) PN10 MEDINDO 2,00M DN500
317003 | TUBO FD K9 FF (SOLDA INTERFERENCIA) PN10 MEDINDO 2,00M DN600
317632 | TUBO FD K9 FF (SOLDA INTERFERENCIA) PN10 MEDINDO 2,00M PARA ESGOTO DN100
317633 | TUBO FD K9 FF (SOLDA INTERFERENCIA) PN10 MEDINDO 2,00M PARA ESGOTO DN150
317634 | TUBO FD K9 FF (SOLDA INTERFERENCIA) PN10 MEDINDO 2,00M PARA ESGOTO DN200
317635 | TUBO FD K9 FF (SOLDA INTERFERENCIA) PN10 MEDINDO 2,00M PARA ESGOTO DN250
317636 | TUBO FD K9 FF (SOLDA INTERFERENCIA) PN10 MEDINDO 2,00M PARA ESGOTO DN300
317637 | TUBO FD K9 FF (SOLDA INTERFERENCIA) PN10 MEDINDO 2,00M PARA ESGOTO DN350
317638 | TUBO FD K9 FF (SOLDA INTERFERENCIA) PN10 MEDINDO 2,00M PARA ESGOTO DN400
317639 | TUBO FD K9 FF (SOLDA INTERFERENCIA) PN10 MEDINDO 2,00M PARA ESGOTO DN450
317640 | TUBO FD K9 FF (SOLDA INTERFERENCIA) PN10 MEDINDO 2,00M PARA ESGOTO DN500
317641 | TUBO FD K9 FF (SOLDA INTERFERENCIA) PN10 MEDINDO 2,00M PARA ESGOTO DN600
317631 | TUBO FD K9 FF (SOLDA INTERFERENCIA) PN10 MEDINDO 2,00M PARA ESGOTO DN80
317052 | TUBO FD K9 FF (SOLDA INTERFERENCIA) PN10 MEDINDO 2,50M DN100
317054 | TUBO FD K9 FF (SOLDA INTERFERENCIA) PN10 MEDINDO 2,50M DN150
317055 | TUBO FD K9 FF (SOLDA INTERFERENCIA) PN10 MEDINDO 2,50M DN200
317056 | TUBO FD K9 FF (SOLDA INTERFERENCIA) PN10 MEDINDO 2,50M DN250
317058 | TUBO FD K9 FF (SOLDA INTERFERENCIA) PN10 MEDINDO 2,50M DN300
317059 | TUBO FD K9 FF (SOLDA INTERFERENCIA) PN10 MEDINDO 2,50M DN350
317060 | TUBO FD K9 FF (SOLDA INTERFERENCIA) PN10 MEDINDO 2,50M DN400
317062 | TUBO FD K9 FF (SOLDA INTERFERENCIA) PN10 MEDINDO 2,50M DN450
317063 | TUBO FD K9 FF (SOLDA INTERFERENCIA) PN10 MEDINDO 2,50M DN500
318391 | TUBO FD K9 FF (SOLDA INTERFERENCIA) PN10 MEDINDO 2,50M DN80
317670 | TUBO FD K9 FF (SOLDA INTERFERENCIA) PN10 MEDINDO 2,50M PARA ESGOTO DN100
317671 | TUBO FD K9 FF (SOLDA INTERFERENCIA) PN10 MEDINDO 2,50M PARA ESGOTO DN150
317672 | TUBO FD K9 FF (SOLDA INTERFERENCIA) PN10 MEDINDO 2,50M PARA ESGOTO DN200
317673 | TUBO FD K9 FF (SOLDA INTERFERENCIA) PN10 MEDINDO 2,50M PARA ESGOTO DN250
317674 | TUBO FD K9 FF (SOLDA INTERFERENCIA) PN10 MEDINDO 2,50M PARA ESGOTO DN300
317675 | TUBO FD K9 FF (SOLDA INTERFERENCIA) PN10 MEDINDO 2,50M PARA ESGOTO DN350
317676 | TUBO FD K9 FF (SOLDA INTERFERENCIA) PN10 MEDINDO 2,50M PARA ESGOTO DN400
317677 | TUBO FD K9 FF (SOLDA INTERFERENCIA) PN10 MEDINDO 2,50M PARA ESGOTO DN450
317678 | TUBO FD K9 FF (SOLDA INTERFERENCIA) PN10 MEDINDO 2,50M PARA ESGOTO DN500
317679 | TUBO FD K9 FF (SOLDA INTERFERENCIA) PN10 MEDINDO 2,50M PARA ESGOTO DN600
317669 | TUBO FD K9 FF (SOLDA INTERFERENCIA) PN10 MEDINDO 2,50M PARA ESGOTO DN80
317085 | TUBO FD K9 FF (SOLDA INTERFERENCIA) PN10 MEDINDO 3,00M DN100
317088 | TUBO FD K9 FF (SOLDA INTERFERENCIA) PN10 MEDINDO 3,00M DN150
317089 | TUBO FD K9 FF (SOLDA INTERFERENCIA) PN10 MEDINDO 3,00M DN200
317090 | TUBO FD K9 FF (SOLDA INTERFERENCIA) PN10 MEDINDO 3,00M DN250
317091 | TUBO FD K9 FF (SOLDA INTERFERENCIA) PN10 MEDINDO 3,00M DN300
317092 | TUBO FD K9 FF (SOLDA INTERFERENCIA) PN10 MEDINDO 3,00M DN350
317093 | TUBO FD K9 FF (SOLDA INTERFERENCIA) PN10 MEDINDO 3,00M DN400
317094 | TUBO FD K9 FF (SOLDA INTERFERENCIA) PN10 MEDINDO 3,00M DN450
317096 | TUBO FD K9 FF (SOLDA INTERFERENCIA) PN10 MEDINDO 3,00M DN500
317097 | TUBO FD K9 FF (SOLDA INTERFERENCIA) PN10 MEDINDO 3,00M DN600
317082 | TUBO FD K9 FF (SOLDA INTERFERENCIA) PN10 MEDINDO 3,00M DN80
317719 | TUBO FD K9 FF (SOLDA INTERFERENCIA) PN10 MEDINDO 3,00M PARA ESGOTO DN100
317721 | TUBO FD K9 FF (SOLDA INTERFERENCIA) PN10 MEDINDO 3,00M PARA ESGOTO DN150
317722 | TUBO FD K9 FF (SOLDA INTERFERENCIA) PN10 MEDINDO 3,00M PARA ESGOTO DN200
317723 | TUBO FD K9 FF (SOLDA INTERFERENCIA) PN10 MEDINDO 3,00M PARA ESGOTO DN250
317724 | TUBO FD K9 FF (SOLDA INTERFERENCIA) PN10 MEDINDO 3,00M PARA ESGOTO DN300
317725 | TUBO FD K9 FF (SOLDA INTERFERENCIA) PN10 MEDINDO 3,00M PARA ESGOTO DN350
317726 | TUBO FD K9 FF (SOLDA INTERFERENCIA) PN10 MEDINDO 3,00M PARA ESGOTO DN400
317727 | TUBO FD K9 FF (SOLDA INTERFERENCIA) PN10 MEDINDO 3,00M PARA ESGOTO DN450
317729 | TUBO FD K9 FF (SOLDA INTERFERENCIA) PN10 MEDINDO 3,00M PARA ESGOTO DN500
317731 | TUBO FD K9 FF (SOLDA INTERFERENCIA) PN10 MEDINDO 3,00M PARA ESGOTO DN600
317718 | TUBO FD K9 FF (SOLDA INTERFERENCIA) PN10 MEDINDO 3,00M PARA ESGOTO DN80
317147 | TUBO FD K9 FF (SOLDA INTERFERENCIA) PN10 MEDINDO 3,50M DN100
317148 | TUBO FD K9 FF (SOLDA INTERFERENCIA) PN10 MEDINDO 3,50M DN150
317149 | TUBO FD K9 FF (SOLDA INTERFERENCIA) PN10 MEDINDO 3,50M DN200
317150 | TUBO FD K9 FF (SOLDA INTERFERENCIA) PN10 MEDINDO 3,50M DN250
317151 | TUBO FD K9 FF (SOLDA INTERFERENCIA) PN10 MEDINDO 3,50M DN300
317152 | TUBO FD K9 FF (SOLDA INTERFERENCIA) PN10 MEDINDO 3,50M DN350
317153 | TUBO FD K9 FF (SOLDA INTERFERENCIA) PN10 MEDINDO 3,50M DN400
317154 | TUBO FD K9 FF (SOLDA INTERFERENCIA) PN10 MEDINDO 3,50M DN450
317155 | TUBO FD K9 FF (SOLDA INTERFERENCIA) PN10 MEDINDO 3,50M DN500
317156 | TUBO FD K9 FF (SOLDA INTERFERENCIA) PN10 MEDINDO 3,50M DN600
317146 | TUBO FD K9 FF (SOLDA INTERFERENCIA) PN10 MEDINDO 3,50M DN80
317772 | TUBO FD K9 FF (SOLDA INTERFERENCIA) PN10 MEDINDO 3,50M PARA ESGOTO DN100
317773 | TUBO FD K9 FF (SOLDA INTERFERENCIA) PN10 MEDINDO 3,50M PARA ESGOTO DN150
317774 | TUBO FD K9 FF (SOLDA INTERFERENCIA) PN10 MEDINDO 3,50M PARA ESGOTO DN200
317776 | TUBO FD K9 FF (SOLDA INTERFERENCIA) PN10 MEDINDO 3,50M PARA ESGOTO DN250
317777 | TUBO FD K9 FF (SOLDA INTERFERENCIA) PN10 MEDINDO 3,50M PARA ESGOTO DN300
317778 | TUBO FD K9 FF (SOLDA INTERFERENCIA) PN10 MEDINDO 3,50M PARA ESGOTO DN350
317780 | TUBO FD K9 FF (SOLDA INTERFERENCIA) PN10 MEDINDO 3,50M PARA ESGOTO DN400
317781 | TUBO FD K9 FF (SOLDA INTERFERENCIA) PN10 MEDINDO 3,50M PARA ESGOTO DN450
317782 | TUBO FD K9 FF (SOLDA INTERFERENCIA) PN10 MEDINDO 3,50M PARA ESGOTO DN500
317783 | TUBO FD K9 FF (SOLDA INTERFERENCIA) PN10 MEDINDO 3,50M PARA ESGOTO DN600
317771 | TUBO FD K9 FF (SOLDA INTERFERENCIA) PN10 MEDINDO 3,50M PARA ESGOTO DN80
317203 | TUBO FD K9 FF (SOLDA INTERFERENCIA) PN10 MEDINDO 4,00M DN100
317207 | TUBO FD K9 FF (SOLDA INTERFERENCIA) PN10 MEDINDO 4,00M DN150
317208 | TUBO FD K9 FF (SOLDA INTERFERENCIA) PN10 MEDINDO 4,00M DN200
317210 | TUBO FD K9 FF (SOLDA INTERFERENCIA) PN10 MEDINDO 4,00M DN250
317212 | TUBO FD K9 FF (SOLDA INTERFERENCIA) PN10 MEDINDO 4,00M DN300
317214 | TUBO FD K9 FF (SOLDA INTERFERENCIA) PN10 MEDINDO 4,00M DN350
317216 | TUBO FD K9 FF (SOLDA INTERFERENCIA) PN10 MEDINDO 4,00M DN400
317215 | TUBO FD K9 FF (SOLDA INTERFERENCIA) PN10 MEDINDO 4,00M DN450
317221 | TUBO FD K9 FF (SOLDA INTERFERENCIA) PN10 MEDINDO 4,00M DN500
317223 | TUBO FD K9 FF (SOLDA INTERFERENCIA) PN10 MEDINDO 4,00M DN600
317201 | TUBO FD K9 FF (SOLDA INTERFERENCIA) PN10 MEDINDO 4,00M DN80
317825 | TUBO FD K9 FF (SOLDA INTERFERENCIA) PN10 MEDINDO 4,00M PARA ESGOTO DN100
317826 | TUBO FD K9 FF (SOLDA INTERFERENCIA) PN10 MEDINDO 4,00M PARA ESGOTO DN150
317827 | TUBO FD K9 FF (SOLDA INTERFERENCIA) PN10 MEDINDO 4,00M PARA ESGOTO DN200
317828 | TUBO FD K9 FF (SOLDA INTERFERENCIA) PN10 MEDINDO 4,00M PARA ESGOTO DN250
317829 | TUBO FD K9 FF (SOLDA INTERFERENCIA) PN10 MEDINDO 4,00M PARA ESGOTO DN300
317830 | TUBO FD K9 FF (SOLDA INTERFERENCIA) PN10 MEDINDO 4,00M PARA ESGOTO DN350
317831 | TUBO FD K9 FF (SOLDA INTERFERENCIA) PN10 MEDINDO 4,00M PARA ESGOTO DN400
317832 | TUBO FD K9 FF (SOLDA INTERFERENCIA) PN10 MEDINDO 4,00M PARA ESGOTO DN450
317834 | TUBO FD K9 FF (SOLDA INTERFERENCIA) PN10 MEDINDO 4,00M PARA ESGOTO DN500
317835 | TUBO FD K9 FF (SOLDA INTERFERENCIA) PN10 MEDINDO 4,00M PARA ESGOTO DN600
317824 | TUBO FD K9 FF (SOLDA INTERFERENCIA) PN10 MEDINDO 4,00M PARA ESGOTO DN80
317251 | TUBO FD K9 FF (SOLDA INTERFERENCIA) PN10 MEDINDO 4,50M DN100
317252 | TUBO FD K9 FF (SOLDA INTERFERENCIA) PN10 MEDINDO 4,50M DN150
317253 | TUBO FD K9 FF (SOLDA INTERFERENCIA) PN10 MEDINDO 4,50M DN200
317254 | TUBO FD K9 FF (SOLDA INTERFERENCIA) PN10 MEDINDO 4,50M DN250
317255 | TUBO FD K9 FF (SOLDA INTERFERENCIA) PN10 MEDINDO 4,50M DN300
317256 | TUBO FD K9 FF (SOLDA INTERFERENCIA) PN10 MEDINDO 4,50M DN350
317257 | TUBO FD K9 FF (SOLDA INTERFERENCIA) PN10 MEDINDO 4,50M DN400
317262 | TUBO FD K9 FF (SOLDA INTERFERENCIA) PN10 MEDINDO 4,50M DN450
317260 | TUBO FD K9 FF (SOLDA INTERFERENCIA) PN10 MEDINDO 4,50M DN500
317263 | TUBO FD K9 FF (SOLDA INTERFERENCIA) PN10 MEDINDO 4,50M DN600
317250 | TUBO FD K9 FF (SOLDA INTERFERENCIA) PN10 MEDINDO 4,50M DN80
317845 | TUBO FD K9 FF (SOLDA INTERFERENCIA) PN10 MEDINDO 4,50M PARA ESGOTO DN100
317846 | TUBO FD K9 FF (SOLDA INTERFERENCIA) PN10 MEDINDO 4,50M PARA ESGOTO DN150
317847 | TUBO FD K9 FF (SOLDA INTERFERENCIA) PN10 MEDINDO 4,50M PARA ESGOTO DN200
317848 | TUBO FD K9 FF (SOLDA INTERFERENCIA) PN10 MEDINDO 4,50M PARA ESGOTO DN250
317850 | TUBO FD K9 FF (SOLDA INTERFERENCIA) PN10 MEDINDO 4,50M PARA ESGOTO DN300
317851 | TUBO FD K9 FF (SOLDA INTERFERENCIA) PN10 MEDINDO 4,50M PARA ESGOTO DN350
317852 | TUBO FD K9 FF (SOLDA INTERFERENCIA) PN10 MEDINDO 4,50M PARA ESGOTO DN400
317853 | TUBO FD K9 FF (SOLDA INTERFERENCIA) PN10 MEDINDO 4,50M PARA ESGOTO DN450
317854 | TUBO FD K9 FF (SOLDA INTERFERENCIA) PN10 MEDINDO 4,50M PARA ESGOTO DN500
317855 | TUBO FD K9 FF (SOLDA INTERFERENCIA) PN10 MEDINDO 4,50M PARA ESGOTO DN600
317844 | TUBO FD K9 FF (SOLDA INTERFERENCIA) PN10 MEDINDO 4,50M PARA ESGOTO DN80
317321 | TUBO FD K9 FF (SOLDA INTERFERENCIA) PN10 MEDINDO 5,00M DN100
317323 | TUBO FD K9 FF (SOLDA INTERFERENCIA) PN10 MEDINDO 5,00M DN150
317324 | TUBO FD K9 FF (SOLDA INTERFERENCIA) PN10 MEDINDO 5,00M DN200
317326 | TUBO FD K9 FF (SOLDA INTERFERENCIA) PN10 MEDINDO 5,00M DN250
317327 | TUBO FD K9 FF (SOLDA INTERFERENCIA) PN10 MEDINDO 5,00M DN300
317329 | TUBO FD K9 FF (SOLDA INTERFERENCIA) PN10 MEDINDO 5,00M DN350
317331 | TUBO FD K9 FF (SOLDA INTERFERENCIA) PN10 MEDINDO 5,00M DN400
317332 | TUBO FD K9 FF (SOLDA INTERFERENCIA) PN10 MEDINDO 5,00M DN450
317333 | TUBO FD K9 FF (SOLDA INTERFERENCIA) PN10 MEDINDO 5,00M DN500
317335 | TUBO FD K9 FF (SOLDA INTERFERENCIA) PN10 MEDINDO 5,00M DN600
317320 | TUBO FD K9 FF (SOLDA INTERFERENCIA) PN10 MEDINDO 5,00M DN80
317911 | TUBO FD K9 FF (SOLDA INTERFERENCIA) PN10 MEDINDO 5,00M PARA ESGOTO DN100
317912 | TUBO FD K9 FF (SOLDA INTERFERENCIA) PN10 MEDINDO 5,00M PARA ESGOTO DN150
317913 | TUBO FD K9 FF (SOLDA INTERFERENCIA) PN10 MEDINDO 5,00M PARA ESGOTO DN200
317914 | TUBO FD K9 FF (SOLDA INTERFERENCIA) PN10 MEDINDO 5,00M PARA ESGOTO DN250
317915 | TUBO FD K9 FF (SOLDA INTERFERENCIA) PN10 MEDINDO 5,00M PARA ESGOTO DN300
317917 | TUBO FD K9 FF (SOLDA INTERFERENCIA) PN10 MEDINDO 5,00M PARA ESGOTO DN350
317918 | TUBO FD K9 FF (SOLDA INTERFERENCIA) PN10 MEDINDO 5,00M PARA ESGOTO DN400
317919 | TUBO FD K9 FF (SOLDA INTERFERENCIA) PN10 MEDINDO 5,00M PARA ESGOTO DN450
317920 | TUBO FD K9 FF (SOLDA INTERFERENCIA) PN10 MEDINDO 5,00M PARA ESGOTO DN500
317921 | TUBO FD K9 FF (SOLDA INTERFERENCIA) PN10 MEDINDO 5,00M PARA ESGOTO DN600
317910 | TUBO FD K9 FF (SOLDA INTERFERENCIA) PN10 MEDINDO 5,00M PARA ESGOTO DN80
317347 | TUBO FD K9 FF (SOLDA INTERFERENCIA) PN10 MEDINDO 5,50M DN100
317349 | TUBO FD K9 FF (SOLDA INTERFERENCIA) PN10 MEDINDO 5,50M DN150
317350 | TUBO FD K9 FF (SOLDA INTERFERENCIA) PN10 MEDINDO 5,50M DN200
317351 | TUBO FD K9 FF (SOLDA INTERFERENCIA) PN10 MEDINDO 5,50M DN250
317352 | TUBO FD K9 FF (SOLDA INTERFERENCIA) PN10 MEDINDO 5,50M DN300
317354 | TUBO FD K9 FF (SOLDA INTERFERENCIA) PN10 MEDINDO 5,50M DN350
317355 | TUBO FD K9 FF (SOLDA INTERFERENCIA) PN10 MEDINDO 5,50M DN400
317356 | TUBO FD K9 FF (SOLDA INTERFERENCIA) PN10 MEDINDO 5,50M DN450
317358 | TUBO FD K9 FF (SOLDA INTERFERENCIA) PN10 MEDINDO 5,50M DN500
317359 | TUBO FD K9 FF (SOLDA INTERFERENCIA) PN10 MEDINDO 5,50M DN600
317344 | TUBO FD K9 FF (SOLDA INTERFERENCIA) PN10 MEDINDO 5,50M DN80
317889 | TUBO FD K9 FF (SOLDA INTERFERENCIA) PN10 MEDINDO 5,50M PARA ESGOTO DN100
317891 | TUBO FD K9 FF (SOLDA INTERFERENCIA) PN10 MEDINDO 5,50M PARA ESGOTO DN150
317892 | TUBO FD K9 FF (SOLDA INTERFERENCIA) PN10 MEDINDO 5,50M PARA ESGOTO DN200
317893 | TUBO FD K9 FF (SOLDA INTERFERENCIA) PN10 MEDINDO 5,50M PARA ESGOTO DN250
317894 | TUBO FD K9 FF (SOLDA INTERFERENCIA) PN10 MEDINDO 5,50M PARA ESGOTO DN300
317896 | TUBO FD K9 FF (SOLDA INTERFERENCIA) PN10 MEDINDO 5,50M PARA ESGOTO DN350
317897 | TUBO FD K9 FF (SOLDA INTERFERENCIA) PN10 MEDINDO 5,50M PARA ESGOTO DN400
317898 | TUBO FD K9 FF (SOLDA INTERFERENCIA) PN10 MEDINDO 5,50M PARA ESGOTO DN450
317899 | TUBO FD K9 FF (SOLDA INTERFERENCIA) PN10 MEDINDO 5,50M PARA ESGOTO DN500
317901 | TUBO FD K9 FF (SOLDA INTERFERENCIA) PN10 MEDINDO 5,50M PARA ESGOTO DN600
317887 | TUBO FD K9 FF (SOLDA INTERFERENCIA) PN10 MEDINDO 5,50M PARA ESGOTO DN80
299763 | TUBO FD K9 FF (SOLDA INTERFERENCIA) PN10 MEDINDO 5,80 M DN300
15040 | TUBO FD K9 FF (SOLDA INTERFERENCIA) PN10 MEDINDO 5,80 M PARA ESGOTO DN300
304858 | TUBO FD K9 FF (SOLDA INTERFERENCIA) PN10 MEDINDO 5,80 M PARA ESGOTO DN400
307501 | TUBO FD K9 FF (SOLDA INTERFERENCIA) PN10 MEDINDO 5,80 M PARA ESGOTO DN80
306994 | TUBO FD K9 FF (SOLDA INTERFERENCIA) PN10 MEDINDO 5,80M DN100
283956 | TUBO FD K9 FF (SOLDA INTERFERENCIA) PN10 MEDINDO 5,80M DN150
283957 | TUBO FD K9 FF (SOLDA INTERFERENCIA) PN10 MEDINDO 5,80M DN200
146412 | TUBO FD K9 FF (SOLDA INTERFERENCIA) PN10 MEDINDO 5,80M DN250
301828 | TUBO FD K9 FF (SOLDA INTERFERENCIA) PN10 MEDINDO 5,80M DN350
284062 | TUBO FD K9 FF (SOLDA INTERFERENCIA) PN10 MEDINDO 5,80M DN400
306995 | TUBO FD K9 FF (SOLDA INTERFERENCIA) PN10 MEDINDO 5,80M DN450
306996 | TUBO FD K9 FF (SOLDA INTERFERENCIA) PN10 MEDINDO 5,80M DN500
299806 | TUBO FD K9 FF (SOLDA INTERFERENCIA) PN10 MEDINDO 5,80M DN600
306993 | TUBO FD K9 FF (SOLDA INTERFERENCIA) PN10 MEDINDO 5,80M DN80
307502 | TUBO FD K9 FF (SOLDA INTERFERENCIA) PN10 MEDINDO 5,80M PARA ESGOTO DN100
307503 | TUBO FD K9 FF (SOLDA INTERFERENCIA) PN10 MEDINDO 5,80M PARA ESGOTO DN150
307504 | TUBO FD K9 FF (SOLDA INTERFERENCIA) PN10 MEDINDO 5,80M PARA ESGOTO DN200
306983 | TUBO FD K9 FF (SOLDA INTERFERENCIA) PN10 MEDINDO 5,80M PARA ESGOTO DN250
306984 | TUBO FD K9 FF (SOLDA INTERFERENCIA) PN10 MEDINDO 5,80M PARA ESGOTO DN350
306985 | TUBO FD K9 FF (SOLDA INTERFERENCIA) PN10 MEDINDO 5,80M PARA ESGOTO DN450
306986 | TUBO FD K9 FF (SOLDA INTERFERENCIA) PN10 MEDINDO 5,80M PARA ESGOTO DN500
306987 | TUBO FD K9 FF (SOLDA INTERFERENCIA) PN10 MEDINDO 5,80M PARA ESGOTO DN600
316595 | TUBO FD K9 FF (SOLDA INTERFERENCIA) PN16 MEDINDO 0,75M DN100
316596 | TUBO FD K9 FF (SOLDA INTERFERENCIA) PN16 MEDINDO 0,75M DN150
316597 | TUBO FD K9 FF (SOLDA INTERFERENCIA) PN16 MEDINDO 0,75M DN200
316598 | TUBO FD K9 FF (SOLDA INTERFERENCIA) PN16 MEDINDO 0,75M DN250
316599 | TUBO FD K9 FF (SOLDA INTERFERENCIA) PN16 MEDINDO 0,75M DN300
316600 | TUBO FD K9 FF (SOLDA INTERFERENCIA) PN16 MEDINDO 0,75M DN350
316601 | TUBO FD K9 FF (SOLDA INTERFERENCIA) PN16 MEDINDO 0,75M DN400
316602 | TUBO FD K9 FF (SOLDA INTERFERENCIA) PN16 MEDINDO 0,75M DN450
316603 | TUBO FD K9 FF (SOLDA INTERFERENCIA) PN16 MEDINDO 0,75M DN500
316604 | TUBO FD K9 FF (SOLDA INTERFERENCIA) PN16 MEDINDO 0,75M DN600
316594 | TUBO FD K9 FF (SOLDA INTERFERENCIA) PN16 MEDINDO 0,75M DN80
317547 | TUBO FD K9 FF (SOLDA INTERFERENCIA) PN16 MEDINDO 0,75M PARA ESGOTO DN100
317548 | TUBO FD K9 FF (SOLDA INTERFERENCIA) PN16 MEDINDO 0,75M PARA ESGOTO DN150
317550 | TUBO FD K9 FF (SOLDA INTERFERENCIA) PN16 MEDINDO 0,75M PARA ESGOTO DN200
317551 | TUBO FD K9 FF (SOLDA INTERFERENCIA) PN16 MEDINDO 0,75M PARA ESGOTO DN250
317552 | TUBO FD K9 FF (SOLDA INTERFERENCIA) PN16 MEDINDO 0,75M PARA ESGOTO DN300
317553 | TUBO FD K9 FF (SOLDA INTERFERENCIA) PN16 MEDINDO 0,75M PARA ESGOTO DN350
317554 | TUBO FD K9 FF (SOLDA INTERFERENCIA) PN16 MEDINDO 0,75M PARA ESGOTO DN400
317555 | TUBO FD K9 FF (SOLDA INTERFERENCIA) PN16 MEDINDO 0,75M PARA ESGOTO DN450
317556 | TUBO FD K9 FF (SOLDA INTERFERENCIA) PN16 MEDINDO 0,75M PARA ESGOTO DN500
317557 | TUBO FD K9 FF (SOLDA INTERFERENCIA) PN16 MEDINDO 0,75M PARA ESGOTO DN600
317549 | TUBO FD K9 FF (SOLDA INTERFERENCIA) PN16 MEDINDO 0,75M PARA ESGOTO DN80
316648 | TUBO FD K9 FF (SOLDA INTERFERENCIA) PN16 MEDINDO 1,00M DN100
316649 | TUBO FD K9 FF (SOLDA INTERFERENCIA) PN16 MEDINDO 1,00M DN150
316650 | TUBO FD K9 FF (SOLDA INTERFERENCIA) PN16 MEDINDO 1,00M DN200
316651 | TUBO FD K9 FF (SOLDA INTERFERENCIA) PN16 MEDINDO 1,00M DN250
316652 | TUBO FD K9 FF (SOLDA INTERFERENCIA) PN16 MEDINDO 1,00M DN300
316653 | TUBO FD K9 FF (SOLDA INTERFERENCIA) PN16 MEDINDO 1,00M DN350
316654 | TUBO FD K9 FF (SOLDA INTERFERENCIA) PN16 MEDINDO 1,00M DN400
316655 | TUBO FD K9 FF (SOLDA INTERFERENCIA) PN16 MEDINDO 1,00M DN450
316656 | TUBO FD K9 FF (SOLDA INTERFERENCIA) PN16 MEDINDO 1,00M DN500
316657 | TUBO FD K9 FF (SOLDA INTERFERENCIA) PN16 MEDINDO 1,00M DN600
316647 | TUBO FD K9 FF (SOLDA INTERFERENCIA) PN16 MEDINDO 1,00M DN80
318389 | TUBO FD K9 FF (SOLDA INTERFERENCIA) PN16 MEDINDO 1,00M PARA ESGOTO DN500
318390 | TUBO FD K9 FF (SOLDA INTERFERENCIA) PN16 MEDINDO 1,00M PARA ESGOTO DN600
316775 | TUBO FD K9 FF (SOLDA INTERFERENCIA) PN16 MEDINDO 1,50M DN100
316776 | TUBO FD K9 FF (SOLDA INTERFERENCIA) PN16 MEDINDO 1,50M DN150
316777 | TUBO FD K9 FF (SOLDA INTERFERENCIA) PN16 MEDINDO 1,50M DN200
316778 | TUBO FD K9 FF (SOLDA INTERFERENCIA) PN16 MEDINDO 1,50M DN250
316779 | TUBO FD K9 FF (SOLDA INTERFERENCIA) PN16 MEDINDO 1,50M DN300
316780 | TUBO FD K9 FF (SOLDA INTERFERENCIA) PN16 MEDINDO 1,50M DN350
316781 | TUBO FD K9 FF (SOLDA INTERFERENCIA) PN16 MEDINDO 1,50M DN400
316782 | TUBO FD K9 FF (SOLDA INTERFERENCIA) PN16 MEDINDO 1,50M DN450
316783 | TUBO FD K9 FF (SOLDA INTERFERENCIA) PN16 MEDINDO 1,50M DN500
316784 | TUBO FD K9 FF (SOLDA INTERFERENCIA) PN16 MEDINDO 1,50M DN600
316774 | TUBO FD K9 FF (SOLDA INTERFERENCIA) PN16 MEDINDO 1,50M DN80
317607 | TUBO FD K9 FF (SOLDA INTERFERENCIA) PN16 MEDINDO 1,50M PARA ESGOTO DN100
317608 | TUBO FD K9 FF (SOLDA INTERFERENCIA) PN16 MEDINDO 1,50M PARA ESGOTO DN150
317609 | TUBO FD K9 FF (SOLDA INTERFERENCIA) PN16 MEDINDO 1,50M PARA ESGOTO DN200
317610 | TUBO FD K9 FF (SOLDA INTERFERENCIA) PN16 MEDINDO 1,50M PARA ESGOTO DN250
317611 | TUBO FD K9 FF (SOLDA INTERFERENCIA) PN16 MEDINDO 1,50M PARA ESGOTO DN300
317612 | TUBO FD K9 FF (SOLDA INTERFERENCIA) PN16 MEDINDO 1,50M PARA ESGOTO DN350
317613 | TUBO FD K9 FF (SOLDA INTERFERENCIA) PN16 MEDINDO 1,50M PARA ESGOTO DN400
317614 | TUBO FD K9 FF (SOLDA INTERFERENCIA) PN16 MEDINDO 1,50M PARA ESGOTO DN450
317615 | TUBO FD K9 FF (SOLDA INTERFERENCIA) PN16 MEDINDO 1,50M PARA ESGOTO DN500
317616 | TUBO FD K9 FF (SOLDA INTERFERENCIA) PN16 MEDINDO 1,50M PARA ESGOTO DN600
317606 | TUBO FD K9 FF (SOLDA INTERFERENCIA) PN16 MEDINDO 1,50M PARA ESGOTO DN80
317011 | TUBO FD K9 FF (SOLDA INTERFERENCIA) PN16 MEDINDO 2,00M DN100
317012 | TUBO FD K9 FF (SOLDA INTERFERENCIA) PN16 MEDINDO 2,00M DN150
317013 | TUBO FD K9 FF (SOLDA INTERFERENCIA) PN16 MEDINDO 2,00M DN200
317014 | TUBO FD K9 FF (SOLDA INTERFERENCIA) PN16 MEDINDO 2,00M DN250
317015 | TUBO FD K9 FF (SOLDA INTERFERENCIA) PN16 MEDINDO 2,00M DN300
317016 | TUBO FD K9 FF (SOLDA INTERFERENCIA) PN16 MEDINDO 2,00M DN350
317018 | TUBO FD K9 FF (SOLDA INTERFERENCIA) PN16 MEDINDO 2,00M DN400
317019 | TUBO FD K9 FF (SOLDA INTERFERENCIA) PN16 MEDINDO 2,00M DN450
317020 | TUBO FD K9 FF (SOLDA INTERFERENCIA) PN16 MEDINDO 2,00M DN500
317021 | TUBO FD K9 FF (SOLDA INTERFERENCIA) PN16 MEDINDO 2,00M DN600
317010 | TUBO FD K9 FF (SOLDA INTERFERENCIA) PN16 MEDINDO 2,00M DN80
317648 | TUBO FD K9 FF (SOLDA INTERFERENCIA) PN16 MEDINDO 2,00M PARA ESGOTO DN80
317083 | TUBO FD K9 FF (SOLDA INTERFERENCIA) PN16 MEDINDO 2,50M DN100
317084 | TUBO FD K9 FF (SOLDA INTERFERENCIA) PN16 MEDINDO 2,50M DN150
317086 | TUBO FD K9 FF (SOLDA INTERFERENCIA) PN16 MEDINDO 2,50M DN200
317087 | TUBO FD K9 FF (SOLDA INTERFERENCIA) PN16 MEDINDO 2,50M DN250
317102 | TUBO FD K9 FF (SOLDA INTERFERENCIA) PN16 MEDINDO 2,50M DN300
317103 | TUBO FD K9 FF (SOLDA INTERFERENCIA) PN16 MEDINDO 2,50M DN350
317105 | TUBO FD K9 FF (SOLDA INTERFERENCIA) PN16 MEDINDO 2,50M DN400
317107 | TUBO FD K9 FF (SOLDA INTERFERENCIA) PN16 MEDINDO 2,50M DN450
317108 | TUBO FD K9 FF (SOLDA INTERFERENCIA) PN16 MEDINDO 2,50M DN500
317109 | TUBO FD K9 FF (SOLDA INTERFERENCIA) PN16 MEDINDO 2,50M DN600
317081 | TUBO FD K9 FF (SOLDA INTERFERENCIA) PN16 MEDINDO 2,50M DN80
317689 | TUBO FD K9 FF (SOLDA INTERFERENCIA) PN16 MEDINDO 2,50M PARA ESGOTO DN100
317690 | TUBO FD K9 FF (SOLDA INTERFERENCIA) PN16 MEDINDO 2,50M PARA ESGOTO DN150
317691 | TUBO FD K9 FF (SOLDA INTERFERENCIA) PN16 MEDINDO 2,50M PARA ESGOTO DN200
317692 | TUBO FD K9 FF (SOLDA INTERFERENCIA) PN16 MEDINDO 2,50M PARA ESGOTO DN250
317693 | TUBO FD K9 FF (SOLDA INTERFERENCIA) PN16 MEDINDO 2,50M PARA ESGOTO DN300
317694 | TUBO FD K9 FF (SOLDA INTERFERENCIA) PN16 MEDINDO 2,50M PARA ESGOTO DN350
317695 | TUBO FD K9 FF (SOLDA INTERFERENCIA) PN16 MEDINDO 2,50M PARA ESGOTO DN400
317696 | TUBO FD K9 FF (SOLDA INTERFERENCIA) PN16 MEDINDO 2,50M PARA ESGOTO DN450
317697 | TUBO FD K9 FF (SOLDA INTERFERENCIA) PN16 MEDINDO 2,50M PARA ESGOTO DN500
317698 | TUBO FD K9 FF (SOLDA INTERFERENCIA) PN16 MEDINDO 2,50M PARA ESGOTO DN600
317688 | TUBO FD K9 FF (SOLDA INTERFERENCIA) PN16 MEDINDO 2,50M PARA ESGOTO DN80
317110 | TUBO FD K9 FF (SOLDA INTERFERENCIA) PN16 MEDINDO 3,00M DN100
317111 | TUBO FD K9 FF (SOLDA INTERFERENCIA) PN16 MEDINDO 3,00M DN150
317112 | TUBO FD K9 FF (SOLDA INTERFERENCIA) PN16 MEDINDO 3,00M DN200
317113 | TUBO FD K9 FF (SOLDA INTERFERENCIA) PN16 MEDINDO 3,00M DN250
317114 | TUBO FD K9 FF (SOLDA INTERFERENCIA) PN16 MEDINDO 3,00M DN300
317115 | TUBO FD K9 FF (SOLDA INTERFERENCIA) PN16 MEDINDO 3,00M DN350
317116 | TUBO FD K9 FF (SOLDA INTERFERENCIA) PN16 MEDINDO 3,00M DN400
317117 | TUBO FD K9 FF (SOLDA INTERFERENCIA) PN16 MEDINDO 3,00M DN450
317118 | TUBO FD K9 FF (SOLDA INTERFERENCIA) PN16 MEDINDO 3,00M DN500
317120 | TUBO FD K9 FF (SOLDA INTERFERENCIA) PN16 MEDINDO 3,00M DN600
317106 | TUBO FD K9 FF (SOLDA INTERFERENCIA) PN16 MEDINDO 3,00M DN80
317746 | TUBO FD K9 FF (SOLDA INTERFERENCIA) PN16 MEDINDO 3,00M PARA ESGOTO DN100
317747 | TUBO FD K9 FF (SOLDA INTERFERENCIA) PN16 MEDINDO 3,00M PARA ESGOTO DN150
317748 | TUBO FD K9 FF (SOLDA INTERFERENCIA) PN16 MEDINDO 3,00M PARA ESGOTO DN200
317750 | TUBO FD K9 FF (SOLDA INTERFERENCIA) PN16 MEDINDO 3,00M PARA ESGOTO DN250
317749 | TUBO FD K9 FF (SOLDA INTERFERENCIA) PN16 MEDINDO 3,00M PARA ESGOTO DN300
317751 | TUBO FD K9 FF (SOLDA INTERFERENCIA) PN16 MEDINDO 3,00M PARA ESGOTO DN350
317752 | TUBO FD K9 FF (SOLDA INTERFERENCIA) PN16 MEDINDO 3,00M PARA ESGOTO DN400
317753 | TUBO FD K9 FF (SOLDA INTERFERENCIA) PN16 MEDINDO 3,00M PARA ESGOTO DN450
317754 | TUBO FD K9 FF (SOLDA INTERFERENCIA) PN16 MEDINDO 3,00M PARA ESGOTO DN500
317755 | TUBO FD K9 FF (SOLDA INTERFERENCIA) PN16 MEDINDO 3,00M PARA ESGOTO DN600
317745 | TUBO FD K9 FF (SOLDA INTERFERENCIA) PN16 MEDINDO 3,00M PARA ESGOTO DN80
317180 | TUBO FD K9 FF (SOLDA INTERFERENCIA) PN16 MEDINDO 3,50M DN100
317181 | TUBO FD K9 FF (SOLDA INTERFERENCIA) PN16 MEDINDO 3,50M DN150
317182 | TUBO FD K9 FF (SOLDA INTERFERENCIA) PN16 MEDINDO 3,50M DN200
317183 | TUBO FD K9 FF (SOLDA INTERFERENCIA) PN16 MEDINDO 3,50M DN250
317184 | TUBO FD K9 FF (SOLDA INTERFERENCIA) PN16 MEDINDO 3,50M DN300
317185 | TUBO FD K9 FF (SOLDA INTERFERENCIA) PN16 MEDINDO 3,50M DN350
317186 | TUBO FD K9 FF (SOLDA INTERFERENCIA) PN16 MEDINDO 3,50M DN400
317187 | TUBO FD K9 FF (SOLDA INTERFERENCIA) PN16 MEDINDO 3,50M DN450
317188 | TUBO FD K9 FF (SOLDA INTERFERENCIA) PN16 MEDINDO 3,50M DN500
317189 | TUBO FD K9 FF (SOLDA INTERFERENCIA) PN16 MEDINDO 3,50M DN600
317179 | TUBO FD K9 FF (SOLDA INTERFERENCIA) PN16 MEDINDO 3,50M DN80
317790 | TUBO FD K9 FF (SOLDA INTERFERENCIA) PN16 MEDINDO 3,50M PARA ESGOTO DN100
317791 | TUBO FD K9 FF (SOLDA INTERFERENCIA) PN16 MEDINDO 3,50M PARA ESGOTO DN150
317792 | TUBO FD K9 FF (SOLDA INTERFERENCIA) PN16 MEDINDO 3,50M PARA ESGOTO DN200
317793 | TUBO FD K9 FF (SOLDA INTERFERENCIA) PN16 MEDINDO 3,50M PARA ESGOTO DN250
317794 | TUBO FD K9 FF (SOLDA INTERFERENCIA) PN16 MEDINDO 3,50M PARA ESGOTO DN300
317795 | TUBO FD K9 FF (SOLDA INTERFERENCIA) PN16 MEDINDO 3,50M PARA ESGOTO DN350
317796 | TUBO FD K9 FF (SOLDA INTERFERENCIA) PN16 MEDINDO 3,50M PARA ESGOTO DN400
317797 | TUBO FD K9 FF (SOLDA INTERFERENCIA) PN16 MEDINDO 3,50M PARA ESGOTO DN450
317798 | TUBO FD K9 FF (SOLDA INTERFERENCIA) PN16 MEDINDO 3,50M PARA ESGOTO DN500
317799 | TUBO FD K9 FF (SOLDA INTERFERENCIA) PN16 MEDINDO 3,50M PARA ESGOTO DN600
317789 | TUBO FD K9 FF (SOLDA INTERFERENCIA) PN16 MEDINDO 3,50M PARA ESGOTO DN80
317234 | TUBO FD K9 FF (SOLDA INTERFERENCIA) PN16 MEDINDO 4,00M DN200
317808 | TUBO FD K9 FF (SOLDA INTERFERENCIA) PN16 MEDINDO 4,00M PARA ESGOTO DN100
317809 | TUBO FD K9 FF (SOLDA INTERFERENCIA) PN16 MEDINDO 4,00M PARA ESGOTO DN150
317810 | TUBO FD K9 FF (SOLDA INTERFERENCIA) PN16 MEDINDO 4,00M PARA ESGOTO DN200
317811 | TUBO FD K9 FF (SOLDA INTERFERENCIA) PN16 MEDINDO 4,00M PARA ESGOTO DN250
317812 | TUBO FD K9 FF (SOLDA INTERFERENCIA) PN16 MEDINDO 4,00M PARA ESGOTO DN300
317813 | TUBO FD K9 FF (SOLDA INTERFERENCIA) PN16 MEDINDO 4,00M PARA ESGOTO DN350
317814 | TUBO FD K9 FF (SOLDA INTERFERENCIA) PN16 MEDINDO 4,00M PARA ESGOTO DN400
317815 | TUBO FD K9 FF (SOLDA INTERFERENCIA) PN16 MEDINDO 4,00M PARA ESGOTO DN450
317816 | TUBO FD K9 FF (SOLDA INTERFERENCIA) PN16 MEDINDO 4,00M PARA ESGOTO DN500
317817 | TUBO FD K9 FF (SOLDA INTERFERENCIA) PN16 MEDINDO 4,00M PARA ESGOTO DN600
317807 | TUBO FD K9 FF (SOLDA INTERFERENCIA) PN16 MEDINDO 4,00M PARA ESGOTO DN80
317277 | TUBO FD K9 FF (SOLDA INTERFERENCIA) PN16 MEDINDO 4,50M DN100
317278 | TUBO FD K9 FF (SOLDA INTERFERENCIA) PN16 MEDINDO 4,50M DN150
317279 | TUBO FD K9 FF (SOLDA INTERFERENCIA) PN16 MEDINDO 4,50M DN200
317280 | TUBO FD K9 FF (SOLDA INTERFERENCIA) PN16 MEDINDO 4,50M DN250
317281 | TUBO FD K9 FF (SOLDA INTERFERENCIA) PN16 MEDINDO 4,50M DN300
317282 | TUBO FD K9 FF (SOLDA INTERFERENCIA) PN16 MEDINDO 4,50M DN350
317283 | TUBO FD K9 FF (SOLDA INTERFERENCIA) PN16 MEDINDO 4,50M DN400
317284 | TUBO FD K9 FF (SOLDA INTERFERENCIA) PN16 MEDINDO 4,50M DN450
317285 | TUBO FD K9 FF (SOLDA INTERFERENCIA) PN16 MEDINDO 4,50M DN500
317286 | TUBO FD K9 FF (SOLDA INTERFERENCIA) PN16 MEDINDO 4,50M DN600
317275 | TUBO FD K9 FF (SOLDA INTERFERENCIA) PN16 MEDINDO 4,50M DN80
317862 | TUBO FD K9 FF (SOLDA INTERFERENCIA) PN16 MEDINDO 4,50M PARA ESGOTO DN100
317863 | TUBO FD K9 FF (SOLDA INTERFERENCIA) PN16 MEDINDO 4,50M PARA ESGOTO DN150
317864 | TUBO FD K9 FF (SOLDA INTERFERENCIA) PN16 MEDINDO 4,50M PARA ESGOTO DN200
317865 | TUBO FD K9 FF (SOLDA INTERFERENCIA) PN16 MEDINDO 4,50M PARA ESGOTO DN250
317866 | TUBO FD K9 FF (SOLDA INTERFERENCIA) PN16 MEDINDO 4,50M PARA ESGOTO DN300
317867 | TUBO FD K9 FF (SOLDA INTERFERENCIA) PN16 MEDINDO 4,50M PARA ESGOTO DN350
317868 | TUBO FD K9 FF (SOLDA INTERFERENCIA) PN16 MEDINDO 4,50M PARA ESGOTO DN400
317869 | TUBO FD K9 FF (SOLDA INTERFERENCIA) PN16 MEDINDO 4,50M PARA ESGOTO DN450
317870 | TUBO FD K9 FF (SOLDA INTERFERENCIA) PN16 MEDINDO 4,50M PARA ESGOTO DN500
317888 | TUBO FD K9 FF (SOLDA INTERFERENCIA) PN16 MEDINDO 4,50M PARA ESGOTO DN600
317861 | TUBO FD K9 FF (SOLDA INTERFERENCIA) PN16 MEDINDO 4,50M PARA ESGOTO DN80
317399 | TUBO FD K9 FF (SOLDA INTERFERENCIA) PN16 MEDINDO 5,00M DN100
317401 | TUBO FD K9 FF (SOLDA INTERFERENCIA) PN16 MEDINDO 5,00M DN150
317402 | TUBO FD K9 FF (SOLDA INTERFERENCIA) PN16 MEDINDO 5,00M DN200
317404 | TUBO FD K9 FF (SOLDA INTERFERENCIA) PN16 MEDINDO 5,00M DN250
317405 | TUBO FD K9 FF (SOLDA INTERFERENCIA) PN16 MEDINDO 5,00M DN300
317406 | TUBO FD K9 FF (SOLDA INTERFERENCIA) PN16 MEDINDO 5,00M DN350
317408 | TUBO FD K9 FF (SOLDA INTERFERENCIA) PN16 MEDINDO 5,00M DN400
317410 | TUBO FD K9 FF (SOLDA INTERFERENCIA) PN16 MEDINDO 5,00M DN450
317412 | TUBO FD K9 FF (SOLDA INTERFERENCIA) PN16 MEDINDO 5,00M DN500
317415 | TUBO FD K9 FF (SOLDA INTERFERENCIA) PN16 MEDINDO 5,00M DN600
317398 | TUBO FD K9 FF (SOLDA INTERFERENCIA) PN16 MEDINDO 5,00M DN80
317872 | TUBO FD K9 FF (SOLDA INTERFERENCIA) PN16 MEDINDO 5,00M PARA ESGOTO DN100
317873 | TUBO FD K9 FF (SOLDA INTERFERENCIA) PN16 MEDINDO 5,00M PARA ESGOTO DN150
317874 | TUBO FD K9 FF (SOLDA INTERFERENCIA) PN16 MEDINDO 5,00M PARA ESGOTO DN200
317875 | TUBO FD K9 FF (SOLDA INTERFERENCIA) PN16 MEDINDO 5,00M PARA ESGOTO DN250
317876 | TUBO FD K9 FF (SOLDA INTERFERENCIA) PN16 MEDINDO 5,00M PARA ESGOTO DN300
317877 | TUBO FD K9 FF (SOLDA INTERFERENCIA) PN16 MEDINDO 5,00M PARA ESGOTO DN350
317878 | TUBO FD K9 FF (SOLDA INTERFERENCIA) PN16 MEDINDO 5,00M PARA ESGOTO DN400
317879 | TUBO FD K9 FF (SOLDA INTERFERENCIA) PN16 MEDINDO 5,00M PARA ESGOTO DN450
317880 | TUBO FD K9 FF (SOLDA INTERFERENCIA) PN16 MEDINDO 5,00M PARA ESGOTO DN500
317881 | TUBO FD K9 FF (SOLDA INTERFERENCIA) PN16 MEDINDO 5,00M PARA ESGOTO DN600
317871 | TUBO FD K9 FF (SOLDA INTERFERENCIA) PN16 MEDINDO 5,00M PARA ESGOTO DN80
317369 | TUBO FD K9 FF (SOLDA INTERFERENCIA) PN16 MEDINDO 5,50M DN100
317370 | TUBO FD K9 FF (SOLDA INTERFERENCIA) PN16 MEDINDO 5,50M DN150
317371 | TUBO FD K9 FF (SOLDA INTERFERENCIA) PN16 MEDINDO 5,50M DN200
317372 | TUBO FD K9 FF (SOLDA INTERFERENCIA) PN16 MEDINDO 5,50M DN250
317373 | TUBO FD K9 FF (SOLDA INTERFERENCIA) PN16 MEDINDO 5,50M DN300
317374 | TUBO FD K9 FF (SOLDA INTERFERENCIA) PN16 MEDINDO 5,50M DN350
317375 | TUBO FD K9 FF (SOLDA INTERFERENCIA) PN16 MEDINDO 5,50M DN400
317376 | TUBO FD K9 FF (SOLDA INTERFERENCIA) PN16 MEDINDO 5,50M DN450
317377 | TUBO FD K9 FF (SOLDA INTERFERENCIA) PN16 MEDINDO 5,50M DN500
317378 | TUBO FD K9 FF (SOLDA INTERFERENCIA) PN16 MEDINDO 5,50M DN600
317368 | TUBO FD K9 FF (SOLDA INTERFERENCIA) PN16 MEDINDO 5,50M DN80
317928 | TUBO FD K9 FF (SOLDA INTERFERENCIA) PN16 MEDINDO 5,50M PARA ESGOTO DN100
317929 | TUBO FD K9 FF (SOLDA INTERFERENCIA) PN16 MEDINDO 5,50M PARA ESGOTO DN150
317930 | TUBO FD K9 FF (SOLDA INTERFERENCIA) PN16 MEDINDO 5,50M PARA ESGOTO DN200
317931 | TUBO FD K9 FF (SOLDA INTERFERENCIA) PN16 MEDINDO 5,50M PARA ESGOTO DN250
317932 | TUBO FD K9 FF (SOLDA INTERFERENCIA) PN16 MEDINDO 5,50M PARA ESGOTO DN300
317933 | TUBO FD K9 FF (SOLDA INTERFERENCIA) PN16 MEDINDO 5,50M PARA ESGOTO DN350
317934 | TUBO FD K9 FF (SOLDA INTERFERENCIA) PN16 MEDINDO 5,50M PARA ESGOTO DN400
317935 | TUBO FD K9 FF (SOLDA INTERFERENCIA) PN16 MEDINDO 5,50M PARA ESGOTO DN450
317936 | TUBO FD K9 FF (SOLDA INTERFERENCIA) PN16 MEDINDO 5,50M PARA ESGOTO DN500
317937 | TUBO FD K9 FF (SOLDA INTERFERENCIA) PN16 MEDINDO 5,50M PARA ESGOTO DN600
317927 | TUBO FD K9 FF (SOLDA INTERFERENCIA) PN16 MEDINDO 5,50M PARA ESGOTO DN80
285403 | TUBO FD K9 FF (SOLDA INTERFERENCIA) PN16 MEDINDO 5,80M DN100
284037 | TUBO FD K9 FF (SOLDA INTERFERENCIA) PN16 MEDINDO 5,80M DN150
295751 | TUBO FD K9 FF (SOLDA INTERFERENCIA) PN16 MEDINDO 5,80M DN200
282182 | TUBO FD K9 FF (SOLDA INTERFERENCIA) PN16 MEDINDO 5,80M DN250
307001 | TUBO FD K9 FF (SOLDA INTERFERENCIA) PN16 MEDINDO 5,80M DN300
307002 | TUBO FD K9 FF (SOLDA INTERFERENCIA) PN16 MEDINDO 5,80M DN350
307003 | TUBO FD K9 FF (SOLDA INTERFERENCIA) PN16 MEDINDO 5,80M DN400
316426 | TUBO FD K9 FF (SOLDA INTERFERENCIA) PN16 MEDINDO 5,80M DN450
285606 | TUBO FD K9 FF (SOLDA INTERFERENCIA) PN16 MEDINDO 5,80M DN500
307005 | TUBO FD K9 FF (SOLDA INTERFERENCIA) PN16 MEDINDO 5,80M DN600
6637 | TUBO FD K9 FF (SOLDA INTERFERENCIA) PN16 MEDINDO 5,80M DN80
306968 | TUBO FD K9 FF (SOLDA INTERFERENCIA) PN16 MEDINDO 5,80M PARA ESGOTO DN100
306969 | TUBO FD K9 FF (SOLDA INTERFERENCIA) PN16 MEDINDO 5,80M PARA ESGOTO DN150
306970 | TUBO FD K9 FF (SOLDA INTERFERENCIA) PN16 MEDINDO 5,80M PARA ESGOTO DN200
306971 | TUBO FD K9 FF (SOLDA INTERFERENCIA) PN16 MEDINDO 5,80M PARA ESGOTO DN250
306972 | TUBO FD K9 FF (SOLDA INTERFERENCIA) PN16 MEDINDO 5,80M PARA ESGOTO DN300
306973 | TUBO FD K9 FF (SOLDA INTERFERENCIA) PN16 MEDINDO 5,80M PARA ESGOTO DN350
306974 | TUBO FD K9 FF (SOLDA INTERFERENCIA) PN16 MEDINDO 5,80M PARA ESGOTO DN400
306975 | TUBO FD K9 FF (SOLDA INTERFERENCIA) PN16 MEDINDO 5,80M PARA ESGOTO DN450
306976 | TUBO FD K9 FF (SOLDA INTERFERENCIA) PN16 MEDINDO 5,80M PARA ESGOTO DN500
306977 | TUBO FD K9 FF (SOLDA INTERFERENCIA) PN16 MEDINDO 5,80M PARA ESGOTO DN600
306967 | TUBO FD K9 FF (SOLDA INTERFERENCIA) PN16 MEDINDO 5,80M PARA ESGOTO DN80
316612 | TUBO FD K9 FF (SOLDA INTERFERENCIA) PN25 MEDINDO 0,75M DN100
316613 | TUBO FD K9 FF (SOLDA INTERFERENCIA) PN25 MEDINDO 0,75M DN150
316614 | TUBO FD K9 FF (SOLDA INTERFERENCIA) PN25 MEDINDO 0,75M DN200
316615 | TUBO FD K9 FF (SOLDA INTERFERENCIA) PN25 MEDINDO 0,75M DN250
316616 | TUBO FD K9 FF (SOLDA INTERFERENCIA) PN25 MEDINDO 0,75M DN300
316617 | TUBO FD K9 FF (SOLDA INTERFERENCIA) PN25 MEDINDO 0,75M DN350
316618 | TUBO FD K9 FF (SOLDA INTERFERENCIA) PN25 MEDINDO 0,75M DN400
316619 | TUBO FD K9 FF (SOLDA INTERFERENCIA) PN25 MEDINDO 0,75M DN450
316620 | TUBO FD K9 FF (SOLDA INTERFERENCIA) PN25 MEDINDO 0,75M DN500
316621 | TUBO FD K9 FF (SOLDA INTERFERENCIA) PN25 MEDINDO 0,75M DN600
316611 | TUBO FD K9 FF (SOLDA INTERFERENCIA) PN25 MEDINDO 0,75M DN80
316686 | TUBO FD K9 FF (SOLDA INTERFERENCIA) PN25 MEDINDO 1,00M DN100
316688 | TUBO FD K9 FF (SOLDA INTERFERENCIA) PN25 MEDINDO 1,00M DN150
316689 | TUBO FD K9 FF (SOLDA INTERFERENCIA) PN25 MEDINDO 1,00M DN200
316690 | TUBO FD K9 FF (SOLDA INTERFERENCIA) PN25 MEDINDO 1,00M DN250
316691 | TUBO FD K9 FF (SOLDA INTERFERENCIA) PN25 MEDINDO 1,00M DN300
316692 | TUBO FD K9 FF (SOLDA INTERFERENCIA) PN25 MEDINDO 1,00M DN350
316693 | TUBO FD K9 FF (SOLDA INTERFERENCIA) PN25 MEDINDO 1,00M DN400
316694 | TUBO FD K9 FF (SOLDA INTERFERENCIA) PN25 MEDINDO 1,00M DN450
316695 | TUBO FD K9 FF (SOLDA INTERFERENCIA) PN25 MEDINDO 1,00M DN500
316696 | TUBO FD K9 FF (SOLDA INTERFERENCIA) PN25 MEDINDO 1,00M DN600
316687 | TUBO FD K9 FF (SOLDA INTERFERENCIA) PN25 MEDINDO 1,00M DN80
316749 | TUBO FD K9 FF (SOLDA INTERFERENCIA) PN25 MEDINDO 1,50M DN100
316750 | TUBO FD K9 FF (SOLDA INTERFERENCIA) PN25 MEDINDO 1,50M DN150
316751 | TUBO FD K9 FF (SOLDA INTERFERENCIA) PN25 MEDINDO 1,50M DN200
316752 | TUBO FD K9 FF (SOLDA INTERFERENCIA) PN25 MEDINDO 1,50M DN250
316753 | TUBO FD K9 FF (SOLDA INTERFERENCIA) PN25 MEDINDO 1,50M DN300
316754 | TUBO FD K9 FF (SOLDA INTERFERENCIA) PN25 MEDINDO 1,50M DN350
316755 | TUBO FD K9 FF (SOLDA INTERFERENCIA) PN25 MEDINDO 1,50M DN400
316757 | TUBO FD K9 FF (SOLDA INTERFERENCIA) PN25 MEDINDO 1,50M DN450
316758 | TUBO FD K9 FF (SOLDA INTERFERENCIA) PN25 MEDINDO 1,50M DN500
316759 | TUBO FD K9 FF (SOLDA INTERFERENCIA) PN25 MEDINDO 1,50M DN600
316747 | TUBO FD K9 FF (SOLDA INTERFERENCIA) PN25 MEDINDO 1,50M DN80
317037 | TUBO FD K9 FF (SOLDA INTERFERENCIA) PN25 MEDINDO 2,00M DN100
317038 | TUBO FD K9 FF (SOLDA INTERFERENCIA) PN25 MEDINDO 2,00M DN150
317039 | TUBO FD K9 FF (SOLDA INTERFERENCIA) PN25 MEDINDO 2,00M DN200
317040 | TUBO FD K9 FF (SOLDA INTERFERENCIA) PN25 MEDINDO 2,00M DN250
317041 | TUBO FD K9 FF (SOLDA INTERFERENCIA) PN25 MEDINDO 2,00M DN300
317042 | TUBO FD K9 FF (SOLDA INTERFERENCIA) PN25 MEDINDO 2,00M DN350
317043 | TUBO FD K9 FF (SOLDA INTERFERENCIA) PN25 MEDINDO 2,00M DN400
317044 | TUBO FD K9 FF (SOLDA INTERFERENCIA) PN25 MEDINDO 2,00M DN450
317045 | TUBO FD K9 FF (SOLDA INTERFERENCIA) PN25 MEDINDO 2,00M DN500
317046 | TUBO FD K9 FF (SOLDA INTERFERENCIA) PN25 MEDINDO 2,00M DN600
317036 | TUBO FD K9 FF (SOLDA INTERFERENCIA) PN25 MEDINDO 2,00M DN80
317304 | TUBO FD K9 FF (SOLDA INTERFERENCIA) PN25 MEDINDO 2,50M DN100
317305 | TUBO FD K9 FF (SOLDA INTERFERENCIA) PN25 MEDINDO 2,50M DN150
317306 | TUBO FD K9 FF (SOLDA INTERFERENCIA) PN25 MEDINDO 2,50M DN200
317307 | TUBO FD K9 FF (SOLDA INTERFERENCIA) PN25 MEDINDO 2,50M DN250
317308 | TUBO FD K9 FF (SOLDA INTERFERENCIA) PN25 MEDINDO 2,50M DN300
317309 | TUBO FD K9 FF (SOLDA INTERFERENCIA) PN25 MEDINDO 2,50M DN350
317310 | TUBO FD K9 FF (SOLDA INTERFERENCIA) PN25 MEDINDO 2,50M DN400
317311 | TUBO FD K9 FF (SOLDA INTERFERENCIA) PN25 MEDINDO 2,50M DN450
317312 | TUBO FD K9 FF (SOLDA INTERFERENCIA) PN25 MEDINDO 2,50M DN500
317313 | TUBO FD K9 FF (SOLDA INTERFERENCIA) PN25 MEDINDO 2,50M DN600
317303 | TUBO FD K9 FF (SOLDA INTERFERENCIA) PN25 MEDINDO 2,50M DN80
317131 | TUBO FD K9 FF (SOLDA INTERFERENCIA) PN25 MEDINDO 3,00M DN100
317132 | TUBO FD K9 FF (SOLDA INTERFERENCIA) PN25 MEDINDO 3,00M DN150
317137 | TUBO FD K9 FF (SOLDA INTERFERENCIA) PN25 MEDINDO 3,00M DN200
317136 | TUBO FD K9 FF (SOLDA INTERFERENCIA) PN25 MEDINDO 3,00M DN250
317133 | TUBO FD K9 FF (SOLDA INTERFERENCIA) PN25 MEDINDO 3,00M DN300
317134 | TUBO FD K9 FF (SOLDA INTERFERENCIA) PN25 MEDINDO 3,00M DN350
317135 | TUBO FD K9 FF (SOLDA INTERFERENCIA) PN25 MEDINDO 3,00M DN400
317138 | TUBO FD K9 FF (SOLDA INTERFERENCIA) PN25 MEDINDO 3,00M DN450
317139 | TUBO FD K9 FF (SOLDA INTERFERENCIA) PN25 MEDINDO 3,00M DN500
317140 | TUBO FD K9 FF (SOLDA INTERFERENCIA) PN25 MEDINDO 3,00M DN600
317130 | TUBO FD K9 FF (SOLDA INTERFERENCIA) PN25 MEDINDO 3,00M DN80
317197 | TUBO FD K9 FF (SOLDA INTERFERENCIA) PN25 MEDINDO 3,50M DN100
317199 | TUBO FD K9 FF (SOLDA INTERFERENCIA) PN25 MEDINDO 3,50M DN150
317200 | TUBO FD K9 FF (SOLDA INTERFERENCIA) PN25 MEDINDO 3,50M DN200
317202 | TUBO FD K9 FF (SOLDA INTERFERENCIA) PN25 MEDINDO 3,50M DN250
317204 | TUBO FD K9 FF (SOLDA INTERFERENCIA) PN25 MEDINDO 3,50M DN300
317205 | TUBO FD K9 FF (SOLDA INTERFERENCIA) PN25 MEDINDO 3,50M DN350
317206 | TUBO FD K9 FF (SOLDA INTERFERENCIA) PN25 MEDINDO 3,50M DN400
317209 | TUBO FD K9 FF (SOLDA INTERFERENCIA) PN25 MEDINDO 3,50M DN450
317211 | TUBO FD K9 FF (SOLDA INTERFERENCIA) PN25 MEDINDO 3,50M DN500
317213 | TUBO FD K9 FF (SOLDA INTERFERENCIA) PN25 MEDINDO 3,50M DN600
317196 | TUBO FD K9 FF (SOLDA INTERFERENCIA) PN25 MEDINDO 3,50M DN80
317248 | TUBO FD K9 FF (SOLDA INTERFERENCIA) PN25 MEDINDO 4,00M DN100
317249 | TUBO FD K9 FF (SOLDA INTERFERENCIA) PN25 MEDINDO 4,00M DN150
317259 | TUBO FD K9 FF (SOLDA INTERFERENCIA) PN25 MEDINDO 4,00M DN200
317261 | TUBO FD K9 FF (SOLDA INTERFERENCIA) PN25 MEDINDO 4,00M DN250
317265 | TUBO FD K9 FF (SOLDA INTERFERENCIA) PN25 MEDINDO 4,00M DN300
317267 | TUBO FD K9 FF (SOLDA INTERFERENCIA) PN25 MEDINDO 4,00M DN350
317268 | TUBO FD K9 FF (SOLDA INTERFERENCIA) PN25 MEDINDO 4,00M DN400
317269 | TUBO FD K9 FF (SOLDA INTERFERENCIA) PN25 MEDINDO 4,00M DN450
317270 | TUBO FD K9 FF (SOLDA INTERFERENCIA) PN25 MEDINDO 4,00M DN500
317274 | TUBO FD K9 FF (SOLDA INTERFERENCIA) PN25 MEDINDO 4,00M DN600
317247 | TUBO FD K9 FF (SOLDA INTERFERENCIA) PN25 MEDINDO 4,00M DN80
317322 | TUBO FD K9 FF (SOLDA INTERFERENCIA) PN25 MEDINDO 4,50M DN100
317325 | TUBO FD K9 FF (SOLDA INTERFERENCIA) PN25 MEDINDO 4,50M DN150
317328 | TUBO FD K9 FF (SOLDA INTERFERENCIA) PN25 MEDINDO 4,50M DN200
317330 | TUBO FD K9 FF (SOLDA INTERFERENCIA) PN25 MEDINDO 4,50M DN250
317334 | TUBO FD K9 FF (SOLDA INTERFERENCIA) PN25 MEDINDO 4,50M DN300
317337 | TUBO FD K9 FF (SOLDA INTERFERENCIA) PN25 MEDINDO 4,50M DN350
317340 | TUBO FD K9 FF (SOLDA INTERFERENCIA) PN25 MEDINDO 4,50M DN400
317343 | TUBO FD K9 FF (SOLDA INTERFERENCIA) PN25 MEDINDO 4,50M DN450
317346 | TUBO FD K9 FF (SOLDA INTERFERENCIA) PN25 MEDINDO 4,50M DN500
317348 | TUBO FD K9 FF (SOLDA INTERFERENCIA) PN25 MEDINDO 4,50M DN600
317319 | TUBO FD K9 FF (SOLDA INTERFERENCIA) PN25 MEDINDO 4,50M DN80
317428 | TUBO FD K9 FF (SOLDA INTERFERENCIA) PN25 MEDINDO 5,00M DN100
317436 | TUBO FD K9 FF (SOLDA INTERFERENCIA) PN25 MEDINDO 5,00M DN150
317437 | TUBO FD K9 FF (SOLDA INTERFERENCIA) PN25 MEDINDO 5,00M DN200
317431 | TUBO FD K9 FF (SOLDA INTERFERENCIA) PN25 MEDINDO 5,00M DN250
317434 | TUBO FD K9 FF (SOLDA INTERFERENCIA) PN25 MEDINDO 5,00M DN300
317435 | TUBO FD K9 FF (SOLDA INTERFERENCIA) PN25 MEDINDO 5,00M DN350
317438 | TUBO FD K9 FF (SOLDA INTERFERENCIA) PN25 MEDINDO 5,00M DN400
317439 | TUBO FD K9 FF (SOLDA INTERFERENCIA) PN25 MEDINDO 5,00M DN450
317440 | TUBO FD K9 FF (SOLDA INTERFERENCIA) PN25 MEDINDO 5,00M DN500
317441 | TUBO FD K9 FF (SOLDA INTERFERENCIA) PN25 MEDINDO 5,00M DN600
317385 | TUBO FD K9 FF (SOLDA INTERFERENCIA) PN25 MEDINDO 5,50M DN100
317386 | TUBO FD K9 FF (SOLDA INTERFERENCIA) PN25 MEDINDO 5,50M DN150
317387 | TUBO FD K9 FF (SOLDA INTERFERENCIA) PN25 MEDINDO 5,50M DN200
317388 | TUBO FD K9 FF (SOLDA INTERFERENCIA) PN25 MEDINDO 5,50M DN250
317389 | TUBO FD K9 FF (SOLDA INTERFERENCIA) PN25 MEDINDO 5,50M DN300
317390 | TUBO FD K9 FF (SOLDA INTERFERENCIA) PN25 MEDINDO 5,50M DN350
317391 | TUBO FD K9 FF (SOLDA INTERFERENCIA) PN25 MEDINDO 5,50M DN400
317392 | TUBO FD K9 FF (SOLDA INTERFERENCIA) PN25 MEDINDO 5,50M DN450
317393 | TUBO FD K9 FF (SOLDA INTERFERENCIA) PN25 MEDINDO 5,50M DN500
317394 | TUBO FD K9 FF (SOLDA INTERFERENCIA) PN25 MEDINDO 5,50M DN600
317384 | TUBO FD K9 FF (SOLDA INTERFERENCIA) PN25 MEDINDO 5,50M DN80
17507 | TUBO FD K9 FF (SOLDA INTERFERENCIA) PN25 MEDINDO 5,80 M DN300
296027 | TUBO FD K9 FF (SOLDA INTERFERENCIA) PN25 MEDINDO 5,80M DN150
296029 | TUBO FD K9 FF (SOLDA INTERFERENCIA) PN25 MEDINDO 5,80M DN200
311515 | TUBO FD K9 FF (SOLDA INTERFERENCIA) PN25 MEDINDO 5,80M DN500
103250 | TUBO FD K-9 JE 2GS PB NBR 7675 / JE ISO 2531 (5,5 OU 6,0 OU 7,0M) DN1000
304909 | TUBO FD K-9 JE 2GS PB NBR 7675 / JE ISO 2531 (5,5 OU 6,0 OU 7,0M) DN1200
15369 | TUBO FD K-9 JE 2GS PB NBR 7675 / JE ISO 2531 (5,5 OU 6,0 OU 7,0M) DN700
15377 | TUBO FD K-9 JE 2GS PB NBR 7675 / JE ISO 2531 (5,5 OU 6,0 OU 7,0M) DN800
89869 | TUBO FD K-9 JE 2GS PB NBR 7675 / JE ISO 2531 (5,5 OU 6,0 OU 7,0M) DN900
15130 | TUBO FD K-9 JE 2GS PB NBR 7675 / JE ISO 2531 (5,5 OU 6,0M) DN100
15172 | TUBO FD K-9 JE 2GS PB NBR 7675 / JE ISO 2531 (5,5 OU 6,0M) DN150
15199 | TUBO FD K-9 JE 2GS PB NBR 7675 / JE ISO 2531 (5,5 OU 6,0M) DN200
15229 | TUBO FD K-9 JE 2GS PB NBR 7675 / JE ISO 2531 (5,5 OU 6,0M) DN250
15245 | TUBO FD K-9 JE 2GS PB NBR 7675 / JE ISO 2531 (5,5 OU 6,0M) DN300
15261 | TUBO FD K-9 JE 2GS PB NBR 7675 / JE ISO 2531 (5,5 OU 6,0M) DN350
15288 | TUBO FD K-9 JE 2GS PB NBR 7675 / JE ISO 2531 (5,5 OU 6,0M) DN400
15296 | TUBO FD K-9 JE 2GS PB NBR 7675 / JE ISO 2531 (5,5 OU 6,0M) DN450
15318 | TUBO FD K-9 JE 2GS PB NBR 7675 / JE ISO 2531 (5,5 OU 6,0M) DN500
15350 | TUBO FD K-9 JE 2GS PB NBR 7675 / JE ISO 2531 (5,5 OU 6,0M) DN600
270822 | TUBO FD K-9 JE 2GS PB NBR 7675 / JE ISO 2531 (5,5 OU 6,0M) DN80
304925 | TUBO FD K-9 JE 2GS PB PARA ESGOTO NBR 15420 / JE ISO 7186 (5,5 OU 6,0 OU 7,0M) DN1000
304926 | TUBO FD K-9 JE 2GS PB PARA ESGOTO NBR 15420 / JE ISO 7186 (5,5 OU 6,0 OU 7,0M) DN1200
304922 | TUBO FD K-9 JE 2GS PB PARA ESGOTO NBR 15420 / JE ISO 7186 (5,5 OU 6,0 OU 7,0M) DN700
304923 | TUBO FD K-9 JE 2GS PB PARA ESGOTO NBR 15420 / JE ISO 7186 (5,5 OU 6,0 OU 7,0M) DN800
304924 | TUBO FD K-9 JE 2GS PB PARA ESGOTO NBR 15420 / JE ISO 7186 (5,5 OU 6,0 OU 7,0M) DN900
304913 | TUBO FD K-9 JE 2GS PB PARA ESGOTO NBR 15420 / JE ISO 7186 (5,5 OU 6,0M) DN100
304914 | TUBO FD K-9 JE 2GS PB PARA ESGOTO NBR 15420 / JE ISO 7186 (5,5 OU 6,0M) DN150
304915 | TUBO FD K-9 JE 2GS PB PARA ESGOTO NBR 15420 / JE ISO 7186 (5,5 OU 6,0M) DN200
304916 | TUBO FD K-9 JE 2GS PB PARA ESGOTO NBR 15420 / JE ISO 7186 (5,5 OU 6,0M) DN250
304917 | TUBO FD K-9 JE 2GS PB PARA ESGOTO NBR 15420 / JE ISO 7186 (5,5 OU 6,0M) DN300
304918 | TUBO FD K-9 JE 2GS PB PARA ESGOTO NBR 15420 / JE ISO 7186 (5,5 OU 6,0M) DN350
304919 | TUBO FD K-9 JE 2GS PB PARA ESGOTO NBR 15420 / JE ISO 7186 (5,5 OU 6,0M) DN400
304920 | TUBO FD K-9 JE 2GS PB PARA ESGOTO NBR 15420 / JE ISO 7186 (5,5 OU 6,0M) DN450
283735 | TUBO FD K-9 JE 2GS PB PARA ESGOTO NBR 15420 / JE ISO 7186 (5,5 OU 6,0M) DN500
304921 | TUBO FD K-9 JE 2GS PB PARA ESGOTO NBR 15420 / JE ISO 7186 (5,5 OU 6,0M) DN600
304912 | TUBO FD K-9 JE 2GS PB PARA ESGOTO NBR 15420 / JE ISO 7186 (5,5 OU 6,0M) DN80
311976 | TUBO FD K-9 JTE PB NBR 7675 / JE ISO 2531 (6,0M) DN500
311977 | TUBO FD K-9 JTE PB NBR 7675 / JE ISO 2531 (6,0M) DN600
315573 | TUBO FD K-9 JTI NBR 7675 / JE ISO 2531 (5,5 OU 6,0 OU 7,0M) DN250
313598 | TUBO FD K-9 JTI NBR 7675 / JE ISO 2531 (5,5 OU 6,0 OU 7,0M) DN80
306045 | TUBO FD K9 PF (SOLDA INTERFERENCIA) PN 10 MEDINDO 0,50M DN 300
305875 | TUBO FD K9 PF (SOLDA INTERFERENCIA) PN 10 MEDINDO 1,00M DN 100
305874 | TUBO FD K9 PF (SOLDA INTERFERENCIA) PN10 MEDINDO 0,50M DN100
305886 | TUBO FD K9 PF (SOLDA INTERFERENCIA) PN10 MEDINDO 0,50M DN150
305931 | TUBO FD K9 PF (SOLDA INTERFERENCIA) PN10 MEDINDO 0,50M DN200
305943 | TUBO FD K9 PF (SOLDA INTERFERENCIA) PN10 MEDINDO 0,50M DN250
306846 | TUBO FD K-9 PP (5,8M) DN100
306847 | TUBO FD K-9 PP (5,8M) DN150
306848 | TUBO FD K-9 PP (5,8M) DN200
306849 | TUBO FD K-9 PP (5,8M) DN250
306850 | TUBO FD K-9 PP (5,8M) DN300
306851 | TUBO FD K-9 PP (5,8M) DN350
306852 | TUBO FD K-9 PP (5,8M) DN400
306853 | TUBO FD K-9 PP (5,8M) DN450
306854 | TUBO FD K-9 PP (5,8M) DN500
306855 | TUBO FD K-9 PP (5,8M) DN600
306845 | TUBO FD K-9 PP (5,8M) DN80
306859 | TUBO FD K-9 PP (6,8M) DN1000
306860 | TUBO FD K-9 PP (6,8M) DN1200
306856 | TUBO FD K-9 PP (6,8M) DN700
306857 | TUBO FD K-9 PP (6,8M) DN800
306858 | TUBO FD K-9 PP (6,8M) DN900
306862 | TUBO FD K-9 PP PARA ESGOTO (5,8M) DN100
306863 | TUBO FD K-9 PP PARA ESGOTO (5,8M) DN150
306864 | TUBO FD K-9 PP PARA ESGOTO (5,8M) DN200
306865 | TUBO FD K-9 PP PARA ESGOTO (5,8M) DN250
306866 | TUBO FD K-9 PP PARA ESGOTO (5,8M) DN300
306867 | TUBO FD K-9 PP PARA ESGOTO (5,8M) DN350
306868 | TUBO FD K-9 PP PARA ESGOTO (5,8M) DN400
306869 | TUBO FD K-9 PP PARA ESGOTO (5,8M) DN450
306870 | TUBO FD K-9 PP PARA ESGOTO (5,8M) DN500
306871 | TUBO FD K-9 PP PARA ESGOTO (5,8M) DN600
306861 | TUBO FD K-9 PP PARA ESGOTO (5,8M) DN80
306875 | TUBO FD K-9 PP PARA ESGOTO (6,8M) DN1000
306876 | TUBO FD K-9 PP PARA ESGOTO (6,8M) DN1200
306872 | TUBO FD K-9 PP PARA ESGOTO (6,8M) DN700
306873 | TUBO FD K-9 PP PARA ESGOTO (6,8M) DN800
306874 | TUBO FD K-9 PP PARA ESGOTO (6,8M) DN900
306471 | TUBO FD PF PARA ESGOTO PN10 MEDIDAS DE 0,36 ATE 0,50 METROS DN80
306484 | TUBO FD PF PARA ESGOTO PN10 MEDIDAS DE 0,37 ATE 0,50 METROS DN100
306497 | TUBO FD PF PARA ESGOTO PN10 MEDIDAS DE 0,39 ATE 0,50 METROS DN150
306512 | TUBO FD PF PARA ESGOTO PN10 MEDIDAS DE 0,41 ATE 0,50 METROS DN200
306528 | TUBO FD PF PARA ESGOTO PN10 MEDIDAS DE 0,43 ATE 0,50 METROS DN250
306541 | TUBO FD PF PARA ESGOTO PN10 MEDIDAS DE 0,44 ATE 0,50 METROS DN300
306485 | TUBO FD PF PARA ESGOTO PN10 MEDIDAS DE 0,51 ATE 1,00 METROS DN100
306498 | TUBO FD PF PARA ESGOTO PN10 MEDIDAS DE 0,51 ATE 1,00 METROS DN150
306513 | TUBO FD PF PARA ESGOTO PN10 MEDIDAS DE 0,51 ATE 1,00 METROS DN200
306529 | TUBO FD PF PARA ESGOTO PN10 MEDIDAS DE 0,51 ATE 1,00 METROS DN250
306542 | TUBO FD PF PARA ESGOTO PN10 MEDIDAS DE 0,51 ATE 1,00 METROS DN300
306553 | TUBO FD PF PARA ESGOTO PN10 MEDIDAS DE 0,51 ATE 1,00 METROS DN350
306565 | TUBO FD PF PARA ESGOTO PN10 MEDIDAS DE 0,51 ATE 1,00 METROS DN400
306581 | TUBO FD PF PARA ESGOTO PN10 MEDIDAS DE 0,51 ATE 1,00 METROS DN450
306472 | TUBO FD PF PARA ESGOTO PN10 MEDIDAS DE 0,51 ATE 1,00 METROS DN80
306597 | TUBO FD PF PARA ESGOTO PN10 MEDIDAS DE 0,53 ATE 1,00 METROS DN500
306610 | TUBO FD PF PARA ESGOTO PN10 MEDIDAS DE 0,57 ATE 1,00 METROS DN600
306664 | TUBO FD PF PARA ESGOTO PN10 MEDIDAS DE 0,61 ATE 1,00 METROS DN1000
306677 | TUBO FD PF PARA ESGOTO PN10 MEDIDAS DE 0,61 ATE 1,00 METROS DN1200
306623 | TUBO FD PF PARA ESGOTO PN10 MEDIDAS DE 0,61 ATE 1,00 METROS DN700
306638 | TUBO FD PF PARA ESGOTO PN10 MEDIDAS DE 0,61 ATE 1,00 METROS DN800
306651 | TUBO FD PF PARA ESGOTO PN10 MEDIDAS DE 0,61 ATE 1,00 METROS DN900
306486 | TUBO FD PF PARA ESGOTO PN10 MEDIDAS DE 1,01 ATE 1,50 METROS DN100
306665 | TUBO FD PF PARA ESGOTO PN10 MEDIDAS DE 1,01 ATE 1,50 METROS DN1000
306678 | TUBO FD PF PARA ESGOTO PN10 MEDIDAS DE 1,01 ATE 1,50 METROS DN1200
306499 | TUBO FD PF PARA ESGOTO PN10 MEDIDAS DE 1,01 ATE 1,50 METROS DN150
306514 | TUBO FD PF PARA ESGOTO PN10 MEDIDAS DE 1,01 ATE 1,50 METROS DN200
306530 | TUBO FD PF PARA ESGOTO PN10 MEDIDAS DE 1,01 ATE 1,50 METROS DN250
306543 | TUBO FD PF PARA ESGOTO PN10 MEDIDAS DE 1,01 ATE 1,50 METROS DN300
306554 | TUBO FD PF PARA ESGOTO PN10 MEDIDAS DE 1,01 ATE 1,50 METROS DN350
306566 | TUBO FD PF PARA ESGOTO PN10 MEDIDAS DE 1,01 ATE 1,50 METROS DN400
306582 | TUBO FD PF PARA ESGOTO PN10 MEDIDAS DE 1,01 ATE 1,50 METROS DN450
306598 | TUBO FD PF PARA ESGOTO PN10 MEDIDAS DE 1,01 ATE 1,50 METROS DN500
306611 | TUBO FD PF PARA ESGOTO PN10 MEDIDAS DE 1,01 ATE 1,50 METROS DN600
306625 | TUBO FD PF PARA ESGOTO PN10 MEDIDAS DE 1,01 ATE 1,50 METROS DN700
306473 | TUBO FD PF PARA ESGOTO PN10 MEDIDAS DE 1,01 ATE 1,50 METROS DN80
306639 | TUBO FD PF PARA ESGOTO PN10 MEDIDAS DE 1,01 ATE 1,50 METROS DN800
306652 | TUBO FD PF PARA ESGOTO PN10 MEDIDAS DE 1,01 ATE 1,50 METROS DN900
306487 | TUBO FD PF PARA ESGOTO PN10 MEDIDAS DE 1,51 ATE 2,00 METROS DN100
306666 | TUBO FD PF PARA ESGOTO PN10 MEDIDAS DE 1,51 ATE 2,00 METROS DN1000
306679 | TUBO FD PF PARA ESGOTO PN10 MEDIDAS DE 1,51 ATE 2,00 METROS DN1200
306500 | TUBO FD PF PARA ESGOTO PN10 MEDIDAS DE 1,51 ATE 2,00 METROS DN150
306515 | TUBO FD PF PARA ESGOTO PN10 MEDIDAS DE 1,51 ATE 2,00 METROS DN200
306531 | TUBO FD PF PARA ESGOTO PN10 MEDIDAS DE 1,51 ATE 2,00 METROS DN250
306544 | TUBO FD PF PARA ESGOTO PN10 MEDIDAS DE 1,51 ATE 2,00 METROS DN300
306555 | TUBO FD PF PARA ESGOTO PN10 MEDIDAS DE 1,51 ATE 2,00 METROS DN350
306568 | TUBO FD PF PARA ESGOTO PN10 MEDIDAS DE 1,51 ATE 2,00 METROS DN400
306583 | TUBO FD PF PARA ESGOTO PN10 MEDIDAS DE 1,51 ATE 2,00 METROS DN450
306599 | TUBO FD PF PARA ESGOTO PN10 MEDIDAS DE 1,51 ATE 2,00 METROS DN500
306612 | TUBO FD PF PARA ESGOTO PN10 MEDIDAS DE 1,51 ATE 2,00 METROS DN600
306626 | TUBO FD PF PARA ESGOTO PN10 MEDIDAS DE 1,51 ATE 2,00 METROS DN700
306474 | TUBO FD PF PARA ESGOTO PN10 MEDIDAS DE 1,51 ATE 2,00 METROS DN80
306640 | TUBO FD PF PARA ESGOTO PN10 MEDIDAS DE 1,51 ATE 2,00 METROS DN800
306653 | TUBO FD PF PARA ESGOTO PN10 MEDIDAS DE 1,51 ATE 2,00 METROS DN900
306488 | TUBO FD PF PARA ESGOTO PN10 MEDIDAS DE 2,01 ATE 2,50 METROS DN100
306667 | TUBO FD PF PARA ESGOTO PN10 MEDIDAS DE 2,01 ATE 2,50 METROS DN1000
306680 | TUBO FD PF PARA ESGOTO PN10 MEDIDAS DE 2,01 ATE 2,50 METROS DN1200
306502 | TUBO FD PF PARA ESGOTO PN10 MEDIDAS DE 2,01 ATE 2,50 METROS DN150
306516 | TUBO FD PF PARA ESGOTO PN10 MEDIDAS DE 2,01 ATE 2,50 METROS DN200
306533 | TUBO FD PF PARA ESGOTO PN10 MEDIDAS DE 2,01 ATE 2,50 METROS DN250
306545 | TUBO FD PF PARA ESGOTO PN10 MEDIDAS DE 2,01 ATE 2,50 METROS DN300
306556 | TUBO FD PF PARA ESGOTO PN10 MEDIDAS DE 2,01 ATE 2,50 METROS DN350
306569 | TUBO FD PF PARA ESGOTO PN10 MEDIDAS DE 2,01 ATE 2,50 METROS DN400
306585 | TUBO FD PF PARA ESGOTO PN10 MEDIDAS DE 2,01 ATE 2,50 METROS DN450
306600 | TUBO FD PF PARA ESGOTO PN10 MEDIDAS DE 2,01 ATE 2,50 METROS DN500
306613 | TUBO FD PF PARA ESGOTO PN10 MEDIDAS DE 2,01 ATE 2,50 METROS DN600
306627 | TUBO FD PF PARA ESGOTO PN10 MEDIDAS DE 2,01 ATE 2,50 METROS DN700
306475 | TUBO FD PF PARA ESGOTO PN10 MEDIDAS DE 2,01 ATE 2,50 METROS DN80
306641 | TUBO FD PF PARA ESGOTO PN10 MEDIDAS DE 2,01 ATE 2,50 METROS DN800
306654 | TUBO FD PF PARA ESGOTO PN10 MEDIDAS DE 2,01 ATE 2,50 METROS DN900
306489 | TUBO FD PF PARA ESGOTO PN10 MEDIDAS DE 2,51 ATE 3,00 METROS DN100
306668 | TUBO FD PF PARA ESGOTO PN10 MEDIDAS DE 2,51 ATE 3,00 METROS DN1000
306681 | TUBO FD PF PARA ESGOTO PN10 MEDIDAS DE 2,51 ATE 3,00 METROS DN1200
306503 | TUBO FD PF PARA ESGOTO PN10 MEDIDAS DE 2,51 ATE 3,00 METROS DN150
306517 | TUBO FD PF PARA ESGOTO PN10 MEDIDAS DE 2,51 ATE 3,00 METROS DN200
306534 | TUBO FD PF PARA ESGOTO PN10 MEDIDAS DE 2,51 ATE 3,00 METROS DN250
306546 | TUBO FD PF PARA ESGOTO PN10 MEDIDAS DE 2,51 ATE 3,00 METROS DN300
306557 | TUBO FD PF PARA ESGOTO PN10 MEDIDAS DE 2,51 ATE 3,00 METROS DN350
306570 | TUBO FD PF PARA ESGOTO PN10 MEDIDAS DE 2,51 ATE 3,00 METROS DN400
306587 | TUBO FD PF PARA ESGOTO PN10 MEDIDAS DE 2,51 ATE 3,00 METROS DN450
306601 | TUBO FD PF PARA ESGOTO PN10 MEDIDAS DE 2,51 ATE 3,00 METROS DN500
306614 | TUBO FD PF PARA ESGOTO PN10 MEDIDAS DE 2,51 ATE 3,00 METROS DN600
306629 | TUBO FD PF PARA ESGOTO PN10 MEDIDAS DE 2,51 ATE 3,00 METROS DN700
306476 | TUBO FD PF PARA ESGOTO PN10 MEDIDAS DE 2,51 ATE 3,00 METROS DN80
306642 | TUBO FD PF PARA ESGOTO PN10 MEDIDAS DE 2,51 ATE 3,00 METROS DN800
306655 | TUBO FD PF PARA ESGOTO PN10 MEDIDAS DE 2,51 ATE 3,00 METROS DN900
306490 | TUBO FD PF PARA ESGOTO PN10 MEDIDAS DE 3,01 ATE 3,50 METROS DN100
306669 | TUBO FD PF PARA ESGOTO PN10 MEDIDAS DE 3,01 ATE 3,50 METROS DN1000
306682 | TUBO FD PF PARA ESGOTO PN10 MEDIDAS DE 3,01 ATE 3,50 METROS DN1200
306505 | TUBO FD PF PARA ESGOTO PN10 MEDIDAS DE 3,01 ATE 3,50 METROS DN150
306518 | TUBO FD PF PARA ESGOTO PN10 MEDIDAS DE 3,01 ATE 3,50 METROS DN200
306535 | TUBO FD PF PARA ESGOTO PN10 MEDIDAS DE 3,01 ATE 3,50 METROS DN250
306547 | TUBO FD PF PARA ESGOTO PN10 MEDIDAS DE 3,01 ATE 3,50 METROS DN300
306558 | TUBO FD PF PARA ESGOTO PN10 MEDIDAS DE 3,01 ATE 3,50 METROS DN350
306571 | TUBO FD PF PARA ESGOTO PN10 MEDIDAS DE 3,01 ATE 3,50 METROS DN400
306588 | TUBO FD PF PARA ESGOTO PN10 MEDIDAS DE 3,01 ATE 3,50 METROS DN450
306602 | TUBO FD PF PARA ESGOTO PN10 MEDIDAS DE 3,01 ATE 3,50 METROS DN500
306615 | TUBO FD PF PARA ESGOTO PN10 MEDIDAS DE 3,01 ATE 3,50 METROS DN600
306630 | TUBO FD PF PARA ESGOTO PN10 MEDIDAS DE 3,01 ATE 3,50 METROS DN700
306478 | TUBO FD PF PARA ESGOTO PN10 MEDIDAS DE 3,01 ATE 3,50 METROS DN80
306643 | TUBO FD PF PARA ESGOTO PN10 MEDIDAS DE 3,01 ATE 3,50 METROS DN800
306656 | TUBO FD PF PARA ESGOTO PN10 MEDIDAS DE 3,01 ATE 3,50 METROS DN900
306491 | TUBO FD PF PARA ESGOTO PN10 MEDIDAS DE 3,51 ATE 4,00 METROS DN100
306670 | TUBO FD PF PARA ESGOTO PN10 MEDIDAS DE 3,51 ATE 4,00 METROS DN1000
306683 | TUBO FD PF PARA ESGOTO PN10 MEDIDAS DE 3,51 ATE 4,00 METROS DN1200
306506 | TUBO FD PF PARA ESGOTO PN10 MEDIDAS DE 3,51 ATE 4,00 METROS DN150
306519 | TUBO FD PF PARA ESGOTO PN10 MEDIDAS DE 3,51 ATE 4,00 METROS DN200
306536 | TUBO FD PF PARA ESGOTO PN10 MEDIDAS DE 3,51 ATE 4,00 METROS DN250
306548 | TUBO FD PF PARA ESGOTO PN10 MEDIDAS DE 3,51 ATE 4,00 METROS DN300
306559 | TUBO FD PF PARA ESGOTO PN10 MEDIDAS DE 3,51 ATE 4,00 METROS DN350
306572 | TUBO FD PF PARA ESGOTO PN10 MEDIDAS DE 3,51 ATE 4,00 METROS DN400
306589 | TUBO FD PF PARA ESGOTO PN10 MEDIDAS DE 3,51 ATE 4,00 METROS DN450
306604 | TUBO FD PF PARA ESGOTO PN10 MEDIDAS DE 3,51 ATE 4,00 METROS DN500
306617 | TUBO FD PF PARA ESGOTO PN10 MEDIDAS DE 3,51 ATE 4,00 METROS DN600
306631 | TUBO FD PF PARA ESGOTO PN10 MEDIDAS DE 3,51 ATE 4,00 METROS DN700
306479 | TUBO FD PF PARA ESGOTO PN10 MEDIDAS DE 3,51 ATE 4,00 METROS DN80
306644 | TUBO FD PF PARA ESGOTO PN10 MEDIDAS DE 3,51 ATE 4,00 METROS DN800
306657 | TUBO FD PF PARA ESGOTO PN10 MEDIDAS DE 3,51 ATE 4,00 METROS DN900
306492 | TUBO FD PF PARA ESGOTO PN10 MEDIDAS DE 4,01 ATE 4,50 METROS DN100
306671 | TUBO FD PF PARA ESGOTO PN10 MEDIDAS DE 4,01 ATE 4,50 METROS DN1000
306684 | TUBO FD PF PARA ESGOTO PN10 MEDIDAS DE 4,01 ATE 4,50 METROS DN1200
306507 | TUBO FD PF PARA ESGOTO PN10 MEDIDAS DE 4,01 ATE 4,50 METROS DN150
306524 | TUBO FD PF PARA ESGOTO PN10 MEDIDAS DE 4,01 ATE 4,50 METROS DN200
306537 | TUBO FD PF PARA ESGOTO PN10 MEDIDAS DE 4,01 ATE 4,50 METROS DN250
306549 | TUBO FD PF PARA ESGOTO PN10 MEDIDAS DE 4,01 ATE 4,50 METROS DN300
306561 | TUBO FD PF PARA ESGOTO PN10 MEDIDAS DE 4,01 ATE 4,50 METROS DN350
306573 | TUBO FD PF PARA ESGOTO PN10 MEDIDAS DE 4,01 ATE 4,50 METROS DN400
306590 | TUBO FD PF PARA ESGOTO PN10 MEDIDAS DE 4,01 ATE 4,50 METROS DN450
306605 | TUBO FD PF PARA ESGOTO PN10 MEDIDAS DE 4,01 ATE 4,50 METROS DN500
306618 | TUBO FD PF PARA ESGOTO PN10 MEDIDAS DE 4,01 ATE 4,50 METROS DN600
306632 | TUBO FD PF PARA ESGOTO PN10 MEDIDAS DE 4,01 ATE 4,50 METROS DN700
306480 | TUBO FD PF PARA ESGOTO PN10 MEDIDAS DE 4,01 ATE 4,50 METROS DN80
306645 | TUBO FD PF PARA ESGOTO PN10 MEDIDAS DE 4,01 ATE 4,50 METROS DN800
306658 | TUBO FD PF PARA ESGOTO PN10 MEDIDAS DE 4,01 ATE 4,50 METROS DN900
306493 | TUBO FD PF PARA ESGOTO PN10 MEDIDAS DE 4,51 ATE 5,00 METROS DN100
306672 | TUBO FD PF PARA ESGOTO PN10 MEDIDAS DE 4,51 ATE 5,00 METROS DN1000
306685 | TUBO FD PF PARA ESGOTO PN10 MEDIDAS DE 4,51 ATE 5,00 METROS DN1200
306508 | TUBO FD PF PARA ESGOTO PN10 MEDIDAS DE 4,51 ATE 5,00 METROS DN150
306525 | TUBO FD PF PARA ESGOTO PN10 MEDIDAS DE 4,51 ATE 5,00 METROS DN200
306538 | TUBO FD PF PARA ESGOTO PN10 MEDIDAS DE 4,51 ATE 5,00 METROS DN250
306550 | TUBO FD PF PARA ESGOTO PN10 MEDIDAS DE 4,51 ATE 5,00 METROS DN300
306562 | TUBO FD PF PARA ESGOTO PN10 MEDIDAS DE 4,51 ATE 5,00 METROS DN350
306574 | TUBO FD PF PARA ESGOTO PN10 MEDIDAS DE 4,51 ATE 5,00 METROS DN400
306591 | TUBO FD PF PARA ESGOTO PN10 MEDIDAS DE 4,51 ATE 5,00 METROS DN450
306606 | TUBO FD PF PARA ESGOTO PN10 MEDIDAS DE 4,51 ATE 5,00 METROS DN500
306619 | TUBO FD PF PARA ESGOTO PN10 MEDIDAS DE 4,51 ATE 5,00 METROS DN600
306633 | TUBO FD PF PARA ESGOTO PN10 MEDIDAS DE 4,51 ATE 5,00 METROS DN700
306646 | TUBO FD PF PARA ESGOTO PN10 MEDIDAS DE 4,51 ATE 5,00 METROS DN800
306659 | TUBO FD PF PARA ESGOTO PN10 MEDIDAS DE 4,51 ATE 5,00 METROS DN900
306494 | TUBO FD PF PARA ESGOTO PN10 MEDIDAS DE 5,01 ATE 5,50 METROS DN100
306673 | TUBO FD PF PARA ESGOTO PN10 MEDIDAS DE 5,01 ATE 5,50 METROS DN1000
306686 | TUBO FD PF PARA ESGOTO PN10 MEDIDAS DE 5,01 ATE 5,50 METROS DN1200
306509 | TUBO FD PF PARA ESGOTO PN10 MEDIDAS DE 5,01 ATE 5,50 METROS DN150
306526 | TUBO FD PF PARA ESGOTO PN10 MEDIDAS DE 5,01 ATE 5,50 METROS DN200
306539 | TUBO FD PF PARA ESGOTO PN10 MEDIDAS DE 5,01 ATE 5,50 METROS DN250
306551 | TUBO FD PF PARA ESGOTO PN10 MEDIDAS DE 5,01 ATE 5,50 METROS DN300
306563 | TUBO FD PF PARA ESGOTO PN10 MEDIDAS DE 5,01 ATE 5,50 METROS DN350
306575 | TUBO FD PF PARA ESGOTO PN10 MEDIDAS DE 5,01 ATE 5,50 METROS DN400
306593 | TUBO FD PF PARA ESGOTO PN10 MEDIDAS DE 5,01 ATE 5,50 METROS DN450
306608 | TUBO FD PF PARA ESGOTO PN10 MEDIDAS DE 5,01 ATE 5,50 METROS DN500
306620 | TUBO FD PF PARA ESGOTO PN10 MEDIDAS DE 5,01 ATE 5,50 METROS DN600
306634 | TUBO FD PF PARA ESGOTO PN10 MEDIDAS DE 5,01 ATE 5,50 METROS DN700
306482 | TUBO FD PF PARA ESGOTO PN10 MEDIDAS DE 5,01 ATE 5,50 METROS DN80
306647 | TUBO FD PF PARA ESGOTO PN10 MEDIDAS DE 5,01 ATE 5,50 METROS DN800
306660 | TUBO FD PF PARA ESGOTO PN10 MEDIDAS DE 5,01 ATE 5,50 METROS DN900
306495 | TUBO FD PF PARA ESGOTO PN10 MEDIDAS DE 5,51 ATE 5,80 METROS DN100
306510 | TUBO FD PF PARA ESGOTO PN10 MEDIDAS DE 5,51 ATE 5,80 METROS DN150
306527 | TUBO FD PF PARA ESGOTO PN10 MEDIDAS DE 5,51 ATE 5,80 METROS DN200
306540 | TUBO FD PF PARA ESGOTO PN10 MEDIDAS DE 5,51 ATE 5,80 METROS DN250
306552 | TUBO FD PF PARA ESGOTO PN10 MEDIDAS DE 5,51 ATE 5,80 METROS DN300
306564 | TUBO FD PF PARA ESGOTO PN10 MEDIDAS DE 5,51 ATE 5,80 METROS DN350
306576 | TUBO FD PF PARA ESGOTO PN10 MEDIDAS DE 5,51 ATE 5,80 METROS DN400
306594 | TUBO FD PF PARA ESGOTO PN10 MEDIDAS DE 5,51 ATE 5,80 METROS DN450
306609 | TUBO FD PF PARA ESGOTO PN10 MEDIDAS DE 5,51 ATE 5,80 METROS DN500
306621 | TUBO FD PF PARA ESGOTO PN10 MEDIDAS DE 5,51 ATE 5,80 METROS DN600
306483 | TUBO FD PF PARA ESGOTO PN10 MEDIDAS DE 5,51 ATE 5,80 METROS DN80
306674 | TUBO FD PF PARA ESGOTO PN10 MEDIDAS DE 5,51 ATE 6,00 METROS DN1000
306687 | TUBO FD PF PARA ESGOTO PN10 MEDIDAS DE 5,51 ATE 6,00 METROS DN1200
306635 | TUBO FD PF PARA ESGOTO PN10 MEDIDAS DE 5,51 ATE 6,00 METROS DN700
306648 | TUBO FD PF PARA ESGOTO PN10 MEDIDAS DE 5,51 ATE 6,00 METROS DN800
306661 | TUBO FD PF PARA ESGOTO PN10 MEDIDAS DE 5,51 ATE 6,00 METROS DN900
306675 | TUBO FD PF PARA ESGOTO PN10 MEDIDAS DE 6,01 ATE 6,50 METROS DN1000
306688 | TUBO FD PF PARA ESGOTO PN10 MEDIDAS DE 6,01 ATE 6,50 METROS DN1200
306636 | TUBO FD PF PARA ESGOTO PN10 MEDIDAS DE 6,01 ATE 6,50 METROS DN700
306649 | TUBO FD PF PARA ESGOTO PN10 MEDIDAS DE 6,01 ATE 6,50 METROS DN800
306662 | TUBO FD PF PARA ESGOTO PN10 MEDIDAS DE 6,01 ATE 6,50 METROS DN900
306676 | TUBO FD PF PARA ESGOTO PN10 MEDIDAS DE 6,51 ATE 6,80 METROS DN1000
306689 | TUBO FD PF PARA ESGOTO PN10 MEDIDAS DE 6,51 ATE 6,80 METROS DN1200
306637 | TUBO FD PF PARA ESGOTO PN10 MEDIDAS DE 6,51 ATE 6,80 METROS DN700
306650 | TUBO FD PF PARA ESGOTO PN10 MEDIDAS DE 6,51 ATE 6,80 METROS DN800
306663 | TUBO FD PF PARA ESGOTO PN10 MEDIDAS DE 6,51 ATE 6,80 METROS DN900
306244 | TUBO FD PF PARA ESGOTO PN16 MEDIDAS DE 0,36 ATE 0,50 METROS DN80
306256 | TUBO FD PF PARA ESGOTO PN16 MEDIDAS DE 0,37 ATE 0,50 METROS DN100
306268 | TUBO FD PF PARA ESGOTO PN16 MEDIDAS DE 0,39 ATE 0,50 METROS DN150
306283 | TUBO FD PF PARA ESGOTO PN16 MEDIDAS DE 0,41 ATE 0,50 METROS DN200
306296 | TUBO FD PF PARA ESGOTO PN16 MEDIDAS DE 0,43 ATE 0,50 METROS DN250
306309 | TUBO FD PF PARA ESGOTO PN16 MEDIDAS DE 0,44 ATE 0,50 METROS DN300
306257 | TUBO FD PF PARA ESGOTO PN16 MEDIDAS DE 0,51 ATE 1,00 METROS DN100
306269 | TUBO FD PF PARA ESGOTO PN16 MEDIDAS DE 0,51 ATE 1,00 METROS DN150
306284 | TUBO FD PF PARA ESGOTO PN16 MEDIDAS DE 0,51 ATE 1,00 METROS DN200
306298 | TUBO FD PF PARA ESGOTO PN16 MEDIDAS DE 0,51 ATE 1,00 METROS DN250
306310 | TUBO FD PF PARA ESGOTO PN16 MEDIDAS DE 0,51 ATE 1,00 METROS DN300
306323 | TUBO FD PF PARA ESGOTO PN16 MEDIDAS DE 0,51 ATE 1,00 METROS DN350
306336 | TUBO FD PF PARA ESGOTO PN16 MEDIDAS DE 0,51 ATE 1,00 METROS DN400
306354 | TUBO FD PF PARA ESGOTO PN16 MEDIDAS DE 0,51 ATE 1,00 METROS DN450
306245 | TUBO FD PF PARA ESGOTO PN16 MEDIDAS DE 0,51 ATE 1,00 METROS DN80
306366 | TUBO FD PF PARA ESGOTO PN16 MEDIDAS DE 0,53 ATE 1,00 METROS DN500
306379 | TUBO FD PF PARA ESGOTO PN16 MEDIDAS DE 0,57 ATE 1,00 METROS DN600
306439 | TUBO FD PF PARA ESGOTO PN16 MEDIDAS DE 0,61 ATE 1,00 METROS DN1000
306456 | TUBO FD PF PARA ESGOTO PN16 MEDIDAS DE 0,61 ATE 1,00 METROS DN1200
306395 | TUBO FD PF PARA ESGOTO PN16 MEDIDAS DE 0,61 ATE 1,00 METROS DN700
306408 | TUBO FD PF PARA ESGOTO PN16 MEDIDAS DE 0,61 ATE 1,00 METROS DN800
306421 | TUBO FD PF PARA ESGOTO PN16 MEDIDAS DE 0,61 ATE 1,00 METROS DN900
306258 | TUBO FD PF PARA ESGOTO PN16 MEDIDAS DE 1,01 ATE 1,50 METROS DN100
306441 | TUBO FD PF PARA ESGOTO PN16 MEDIDAS DE 1,01 ATE 1,50 METROS DN1000
306457 | TUBO FD PF PARA ESGOTO PN16 MEDIDAS DE 1,01 ATE 1,50 METROS DN1200
306270 | TUBO FD PF PARA ESGOTO PN16 MEDIDAS DE 1,01 ATE 1,50 METROS DN150
306285 | TUBO FD PF PARA ESGOTO PN16 MEDIDAS DE 1,01 ATE 1,50 METROS DN200
306299 | TUBO FD PF PARA ESGOTO PN16 MEDIDAS DE 1,01 ATE 1,50 METROS DN250
306311 | TUBO FD PF PARA ESGOTO PN16 MEDIDAS DE 1,01 ATE 1,50 METROS DN300
306324 | TUBO FD PF PARA ESGOTO PN16 MEDIDAS DE 1,01 ATE 1,50 METROS DN350
306337 | TUBO FD PF PARA ESGOTO PN16 MEDIDAS DE 1,01 ATE 1,50 METROS DN400
306356 | TUBO FD PF PARA ESGOTO PN16 MEDIDAS DE 1,01 ATE 1,50 METROS DN450
306367 | TUBO FD PF PARA ESGOTO PN16 MEDIDAS DE 1,01 ATE 1,50 METROS DN500
306381 | TUBO FD PF PARA ESGOTO PN16 MEDIDAS DE 1,01 ATE 1,50 METROS DN600
306396 | TUBO FD PF PARA ESGOTO PN16 MEDIDAS DE 1,01 ATE 1,50 METROS DN700
306246 | TUBO FD PF PARA ESGOTO PN16 MEDIDAS DE 1,01 ATE 1,50 METROS DN80
306409 | TUBO FD PF PARA ESGOTO PN16 MEDIDAS DE 1,01 ATE 1,50 METROS DN800
306422 | TUBO FD PF PARA ESGOTO PN16 MEDIDAS DE 1,01 ATE 1,50 METROS DN900
306259 | TUBO FD PF PARA ESGOTO PN16 MEDIDAS DE 1,51 ATE 2,00 METROS DN100
306443 | TUBO FD PF PARA ESGOTO PN16 MEDIDAS DE 1,51 ATE 2,00 METROS DN1000
306458 | TUBO FD PF PARA ESGOTO PN16 MEDIDAS DE 1,51 ATE 2,00 METROS DN1200
306271 | TUBO FD PF PARA ESGOTO PN16 MEDIDAS DE 1,51 ATE 2,00 METROS DN150
306286 | TUBO FD PF PARA ESGOTO PN16 MEDIDAS DE 1,51 ATE 2,00 METROS DN200
306300 | TUBO FD PF PARA ESGOTO PN16 MEDIDAS DE 1,51 ATE 2,00 METROS DN250
306312 | TUBO FD PF PARA ESGOTO PN16 MEDIDAS DE 1,51 ATE 2,00 METROS DN300
306326 | TUBO FD PF PARA ESGOTO PN16 MEDIDAS DE 1,51 ATE 2,00 METROS DN350
306338 | TUBO FD PF PARA ESGOTO PN16 MEDIDAS DE 1,51 ATE 2,00 METROS DN400
306357 | TUBO FD PF PARA ESGOTO PN16 MEDIDAS DE 1,51 ATE 2,00 METROS DN450
306368 | TUBO FD PF PARA ESGOTO PN16 MEDIDAS DE 1,51 ATE 2,00 METROS DN500
306382 | TUBO FD PF PARA ESGOTO PN16 MEDIDAS DE 1,51 ATE 2,00 METROS DN600
306397 | TUBO FD PF PARA ESGOTO PN16 MEDIDAS DE 1,51 ATE 2,00 METROS DN700
306247 | TUBO FD PF PARA ESGOTO PN16 MEDIDAS DE 1,51 ATE 2,00 METROS DN80
306410 | TUBO FD PF PARA ESGOTO PN16 MEDIDAS DE 1,51 ATE 2,00 METROS DN800
306423 | TUBO FD PF PARA ESGOTO PN16 MEDIDAS DE 1,51 ATE 2,00 METROS DN900
306260 | TUBO FD PF PARA ESGOTO PN16 MEDIDAS DE 2,01 ATE 2,50 METROS DN100
306444 | TUBO FD PF PARA ESGOTO PN16 MEDIDAS DE 2,01 ATE 2,50 METROS DN1000
306459 | TUBO FD PF PARA ESGOTO PN16 MEDIDAS DE 2,01 ATE 2,50 METROS DN1200
306272 | TUBO FD PF PARA ESGOTO PN16 MEDIDAS DE 2,01 ATE 2,50 METROS DN150
306287 | TUBO FD PF PARA ESGOTO PN16 MEDIDAS DE 2,01 ATE 2,50 METROS DN200
306301 | TUBO FD PF PARA ESGOTO PN16 MEDIDAS DE 2,01 ATE 2,50 METROS DN250
306313 | TUBO FD PF PARA ESGOTO PN16 MEDIDAS DE 2,01 ATE 2,50 METROS DN300
306327 | TUBO FD PF PARA ESGOTO PN16 MEDIDAS DE 2,01 ATE 2,50 METROS DN350
306339 | TUBO FD PF PARA ESGOTO PN16 MEDIDAS DE 2,01 ATE 2,50 METROS DN400
306358 | TUBO FD PF PARA ESGOTO PN16 MEDIDAS DE 2,01 ATE 2,50 METROS DN450
306369 | TUBO FD PF PARA ESGOTO PN16 MEDIDAS DE 2,01 ATE 2,50 METROS DN500
306383 | TUBO FD PF PARA ESGOTO PN16 MEDIDAS DE 2,01 ATE 2,50 METROS DN600
306398 | TUBO FD PF PARA ESGOTO PN16 MEDIDAS DE 2,01 ATE 2,50 METROS DN700
306248 | TUBO FD PF PARA ESGOTO PN16 MEDIDAS DE 2,01 ATE 2,50 METROS DN80
306411 | TUBO FD PF PARA ESGOTO PN16 MEDIDAS DE 2,01 ATE 2,50 METROS DN800
306424 | TUBO FD PF PARA ESGOTO PN16 MEDIDAS DE 2,01 ATE 2,50 METROS DN900
306261 | TUBO FD PF PARA ESGOTO PN16 MEDIDAS DE 2,51 ATE 3,00 METROS DN100
306445 | TUBO FD PF PARA ESGOTO PN16 MEDIDAS DE 2,51 ATE 3,00 METROS DN1000
306460 | TUBO FD PF PARA ESGOTO PN16 MEDIDAS DE 2,51 ATE 3,00 METROS DN1200
306273 | TUBO FD PF PARA ESGOTO PN16 MEDIDAS DE 2,51 ATE 3,00 METROS DN150
306288 | TUBO FD PF PARA ESGOTO PN16 MEDIDAS DE 2,51 ATE 3,00 METROS DN200
306302 | TUBO FD PF PARA ESGOTO PN16 MEDIDAS DE 2,51 ATE 3,00 METROS DN250
306314 | TUBO FD PF PARA ESGOTO PN16 MEDIDAS DE 2,51 ATE 3,00 METROS DN300
306328 | TUBO FD PF PARA ESGOTO PN16 MEDIDAS DE 2,51 ATE 3,00 METROS DN350
306341 | TUBO FD PF PARA ESGOTO PN16 MEDIDAS DE 2,51 ATE 3,00 METROS DN400
306359 | TUBO FD PF PARA ESGOTO PN16 MEDIDAS DE 2,51 ATE 3,00 METROS DN450
306370 | TUBO FD PF PARA ESGOTO PN16 MEDIDAS DE 2,51 ATE 3,00 METROS DN500
306384 | TUBO FD PF PARA ESGOTO PN16 MEDIDAS DE 2,51 ATE 3,00 METROS DN600
306399 | TUBO FD PF PARA ESGOTO PN16 MEDIDAS DE 2,51 ATE 3,00 METROS DN700
306249 | TUBO FD PF PARA ESGOTO PN16 MEDIDAS DE 2,51 ATE 3,00 METROS DN80
306412 | TUBO FD PF PARA ESGOTO PN16 MEDIDAS DE 2,51 ATE 3,00 METROS DN800
306425 | TUBO FD PF PARA ESGOTO PN16 MEDIDAS DE 2,51 ATE 3,00 METROS DN900
306262 | TUBO FD PF PARA ESGOTO PN16 MEDIDAS DE 3,01 ATE 3,50 METROS DN100
306446 | TUBO FD PF PARA ESGOTO PN16 MEDIDAS DE 3,01 ATE 3,50 METROS DN1000
306461 | TUBO FD PF PARA ESGOTO PN16 MEDIDAS DE 3,01 ATE 3,50 METROS DN1200
306274 | TUBO FD PF PARA ESGOTO PN16 MEDIDAS DE 3,01 ATE 3,50 METROS DN150
306289 | TUBO FD PF PARA ESGOTO PN16 MEDIDAS DE 3,01 ATE 3,50 METROS DN200
306303 | TUBO FD PF PARA ESGOTO PN16 MEDIDAS DE 3,01 ATE 3,50 METROS DN250
306315 | TUBO FD PF PARA ESGOTO PN16 MEDIDAS DE 3,01 ATE 3,50 METROS DN300
306329 | TUBO FD PF PARA ESGOTO PN16 MEDIDAS DE 3,01 ATE 3,50 METROS DN350
306342 | TUBO FD PF PARA ESGOTO PN16 MEDIDAS DE 3,01 ATE 3,50 METROS DN400
306360 | TUBO FD PF PARA ESGOTO PN16 MEDIDAS DE 3,01 ATE 3,50 METROS DN450
306371 | TUBO FD PF PARA ESGOTO PN16 MEDIDAS DE 3,01 ATE 3,50 METROS DN500
306385 | TUBO FD PF PARA ESGOTO PN16 MEDIDAS DE 3,01 ATE 3,50 METROS DN600
306400 | TUBO FD PF PARA ESGOTO PN16 MEDIDAS DE 3,01 ATE 3,50 METROS DN700
306250 | TUBO FD PF PARA ESGOTO PN16 MEDIDAS DE 3,01 ATE 3,50 METROS DN80
306413 | TUBO FD PF PARA ESGOTO PN16 MEDIDAS DE 3,01 ATE 3,50 METROS DN800
306426 | TUBO FD PF PARA ESGOTO PN16 MEDIDAS DE 3,01 ATE 3,50 METROS DN900
306263 | TUBO FD PF PARA ESGOTO PN16 MEDIDAS DE 3,51 ATE 4,00 METROS DN100
306448 | TUBO FD PF PARA ESGOTO PN16 MEDIDAS DE 3,51 ATE 4,00 METROS DN1000
306462 | TUBO FD PF PARA ESGOTO PN16 MEDIDAS DE 3,51 ATE 4,00 METROS DN1200
306275 | TUBO FD PF PARA ESGOTO PN16 MEDIDAS DE 3,51 ATE 4,00 METROS DN150
306290 | TUBO FD PF PARA ESGOTO PN16 MEDIDAS DE 3,51 ATE 4,00 METROS DN200
306304 | TUBO FD PF PARA ESGOTO PN16 MEDIDAS DE 3,51 ATE 4,00 METROS DN250
306316 | TUBO FD PF PARA ESGOTO PN16 MEDIDAS DE 3,51 ATE 4,00 METROS DN300
306330 | TUBO FD PF PARA ESGOTO PN16 MEDIDAS DE 3,51 ATE 4,00 METROS DN350
306343 | TUBO FD PF PARA ESGOTO PN16 MEDIDAS DE 3,51 ATE 4,00 METROS DN400
306361 | TUBO FD PF PARA ESGOTO PN16 MEDIDAS DE 3,51 ATE 4,00 METROS DN450
306372 | TUBO FD PF PARA ESGOTO PN16 MEDIDAS DE 3,51 ATE 4,00 METROS DN500
306386 | TUBO FD PF PARA ESGOTO PN16 MEDIDAS DE 3,51 ATE 4,00 METROS DN600
306401 | TUBO FD PF PARA ESGOTO PN16 MEDIDAS DE 3,51 ATE 4,00 METROS DN700
306251 | TUBO FD PF PARA ESGOTO PN16 MEDIDAS DE 3,51 ATE 4,00 METROS DN80
306414 | TUBO FD PF PARA ESGOTO PN16 MEDIDAS DE 3,51 ATE 4,00 METROS DN800
306427 | TUBO FD PF PARA ESGOTO PN16 MEDIDAS DE 3,51 ATE 4,00 METROS DN900
306264 | TUBO FD PF PARA ESGOTO PN16 MEDIDAS DE 4,01 ATE 4,50 METROS DN100
306449 | TUBO FD PF PARA ESGOTO PN16 MEDIDAS DE 4,01 ATE 4,50 METROS DN1000
306463 | TUBO FD PF PARA ESGOTO PN16 MEDIDAS DE 4,01 ATE 4,50 METROS DN1200
306276 | TUBO FD PF PARA ESGOTO PN16 MEDIDAS DE 4,01 ATE 4,50 METROS DN150
306291 | TUBO FD PF PARA ESGOTO PN16 MEDIDAS DE 4,01 ATE 4,50 METROS DN200
306305 | TUBO FD PF PARA ESGOTO PN16 MEDIDAS DE 4,01 ATE 4,50 METROS DN250
306317 | TUBO FD PF PARA ESGOTO PN16 MEDIDAS DE 4,01 ATE 4,50 METROS DN300
306331 | TUBO FD PF PARA ESGOTO PN16 MEDIDAS DE 4,01 ATE 4,50 METROS DN350
306344 | TUBO FD PF PARA ESGOTO PN16 MEDIDAS DE 4,01 ATE 4,50 METROS DN400
306362 | TUBO FD PF PARA ESGOTO PN16 MEDIDAS DE 4,01 ATE 4,50 METROS DN450
306373 | TUBO FD PF PARA ESGOTO PN16 MEDIDAS DE 4,01 ATE 4,50 METROS DN500
306387 | TUBO FD PF PARA ESGOTO PN16 MEDIDAS DE 4,01 ATE 4,50 METROS DN600
306402 | TUBO FD PF PARA ESGOTO PN16 MEDIDAS DE 4,01 ATE 4,50 METROS DN700
306252 | TUBO FD PF PARA ESGOTO PN16 MEDIDAS DE 4,01 ATE 4,50 METROS DN80
306415 | TUBO FD PF PARA ESGOTO PN16 MEDIDAS DE 4,01 ATE 4,50 METROS DN800
306428 | TUBO FD PF PARA ESGOTO PN16 MEDIDAS DE 4,01 ATE 4,50 METROS DN900
306265 | TUBO FD PF PARA ESGOTO PN16 MEDIDAS DE 4,51 ATE 5,00 METROS DN100
306450 | TUBO FD PF PARA ESGOTO PN16 MEDIDAS DE 4,51 ATE 5,00 METROS DN1000
306464 | TUBO FD PF PARA ESGOTO PN16 MEDIDAS DE 4,51 ATE 5,00 METROS DN1200
306277 | TUBO FD PF PARA ESGOTO PN16 MEDIDAS DE 4,51 ATE 5,00 METROS DN150
306292 | TUBO FD PF PARA ESGOTO PN16 MEDIDAS DE 4,51 ATE 5,00 METROS DN200
306306 | TUBO FD PF PARA ESGOTO PN16 MEDIDAS DE 4,51 ATE 5,00 METROS DN250
306318 | TUBO FD PF PARA ESGOTO PN16 MEDIDAS DE 4,51 ATE 5,00 METROS DN300
306332 | TUBO FD PF PARA ESGOTO PN16 MEDIDAS DE 4,51 ATE 5,00 METROS DN350
306345 | TUBO FD PF PARA ESGOTO PN16 MEDIDAS DE 4,51 ATE 5,00 METROS DN400
306363 | TUBO FD PF PARA ESGOTO PN16 MEDIDAS DE 4,51 ATE 5,00 METROS DN450
306374 | TUBO FD PF PARA ESGOTO PN16 MEDIDAS DE 4,51 ATE 5,00 METROS DN500
306388 | TUBO FD PF PARA ESGOTO PN16 MEDIDAS DE 4,51 ATE 5,00 METROS DN600
306403 | TUBO FD PF PARA ESGOTO PN16 MEDIDAS DE 4,51 ATE 5,00 METROS DN700
306253 | TUBO FD PF PARA ESGOTO PN16 MEDIDAS DE 4,51 ATE 5,00 METROS DN80
306416 | TUBO FD PF PARA ESGOTO PN16 MEDIDAS DE 4,51 ATE 5,00 METROS DN800
306429 | TUBO FD PF PARA ESGOTO PN16 MEDIDAS DE 4,51 ATE 5,00 METROS DN900
306266 | TUBO FD PF PARA ESGOTO PN16 MEDIDAS DE 5,01 ATE 5,50 METROS DN100
306452 | TUBO FD PF PARA ESGOTO PN16 MEDIDAS DE 5,01 ATE 5,50 METROS DN1000
306465 | TUBO FD PF PARA ESGOTO PN16 MEDIDAS DE 5,01 ATE 5,50 METROS DN1200
306278 | TUBO FD PF PARA ESGOTO PN16 MEDIDAS DE 5,01 ATE 5,50 METROS DN150
306293 | TUBO FD PF PARA ESGOTO PN16 MEDIDAS DE 5,01 ATE 5,50 METROS DN200
306307 | TUBO FD PF PARA ESGOTO PN16 MEDIDAS DE 5,01 ATE 5,50 METROS DN250
306319 | TUBO FD PF PARA ESGOTO PN16 MEDIDAS DE 5,01 ATE 5,50 METROS DN300
306333 | TUBO FD PF PARA ESGOTO PN16 MEDIDAS DE 5,01 ATE 5,50 METROS DN350
306346 | TUBO FD PF PARA ESGOTO PN16 MEDIDAS DE 5,01 ATE 5,50 METROS DN400
306364 | TUBO FD PF PARA ESGOTO PN16 MEDIDAS DE 5,01 ATE 5,50 METROS DN450
306375 | TUBO FD PF PARA ESGOTO PN16 MEDIDAS DE 5,01 ATE 5,50 METROS DN500
306390 | TUBO FD PF PARA ESGOTO PN16 MEDIDAS DE 5,01 ATE 5,50 METROS DN600
306404 | TUBO FD PF PARA ESGOTO PN16 MEDIDAS DE 5,01 ATE 5,50 METROS DN700
306254 | TUBO FD PF PARA ESGOTO PN16 MEDIDAS DE 5,01 ATE 5,50 METROS DN80
306417 | TUBO FD PF PARA ESGOTO PN16 MEDIDAS DE 5,01 ATE 5,50 METROS DN800
306430 | TUBO FD PF PARA ESGOTO PN16 MEDIDAS DE 5,01 ATE 5,50 METROS DN900
306267 | TUBO FD PF PARA ESGOTO PN16 MEDIDAS DE 5,51 ATE 5,80 METROS DN100
306279 | TUBO FD PF PARA ESGOTO PN16 MEDIDAS DE 5,51 ATE 5,80 METROS DN150
306294 | TUBO FD PF PARA ESGOTO PN16 MEDIDAS DE 5,51 ATE 5,80 METROS DN200
306308 | TUBO FD PF PARA ESGOTO PN16 MEDIDAS DE 5,51 ATE 5,80 METROS DN250
306320 | TUBO FD PF PARA ESGOTO PN16 MEDIDAS DE 5,51 ATE 5,80 METROS DN300
306334 | TUBO FD PF PARA ESGOTO PN16 MEDIDAS DE 5,51 ATE 5,80 METROS DN350
306347 | TUBO FD PF PARA ESGOTO PN16 MEDIDAS DE 5,51 ATE 5,80 METROS DN400
306365 | TUBO FD PF PARA ESGOTO PN16 MEDIDAS DE 5,51 ATE 5,80 METROS DN450
306376 | TUBO FD PF PARA ESGOTO PN16 MEDIDAS DE 5,51 ATE 5,80 METROS DN500
306391 | TUBO FD PF PARA ESGOTO PN16 MEDIDAS DE 5,51 ATE 5,80 METROS DN600
306255 | TUBO FD PF PARA ESGOTO PN16 MEDIDAS DE 5,51 ATE 5,80 METROS DN80
306453 | TUBO FD PF PARA ESGOTO PN16 MEDIDAS DE 5,51 ATE 6,00 METROS DN1000
306466 | TUBO FD PF PARA ESGOTO PN16 MEDIDAS DE 5,51 ATE 6,00 METROS DN1200
306405 | TUBO FD PF PARA ESGOTO PN16 MEDIDAS DE 5,51 ATE 6,00 METROS DN700
306418 | TUBO FD PF PARA ESGOTO PN16 MEDIDAS DE 5,51 ATE 6,00 METROS DN800
306432 | TUBO FD PF PARA ESGOTO PN16 MEDIDAS DE 5,51 ATE 6,00 METROS DN900
306454 | TUBO FD PF PARA ESGOTO PN16 MEDIDAS DE 6,01 ATE 6,50 METROS DN1000
306467 | TUBO FD PF PARA ESGOTO PN16 MEDIDAS DE 6,01 ATE 6,50 METROS DN1200
306406 | TUBO FD PF PARA ESGOTO PN16 MEDIDAS DE 6,01 ATE 6,50 METROS DN700
306419 | TUBO FD PF PARA ESGOTO PN16 MEDIDAS DE 6,01 ATE 6,50 METROS DN800
306435 | TUBO FD PF PARA ESGOTO PN16 MEDIDAS DE 6,01 ATE 6,50 METROS DN900
306455 | TUBO FD PF PARA ESGOTO PN16 MEDIDAS DE 6,51 ATE 6,80 METROS DN1000
306468 | TUBO FD PF PARA ESGOTO PN16 MEDIDAS DE 6,51 ATE 6,80 METROS DN1200
306407 | TUBO FD PF PARA ESGOTO PN16 MEDIDAS DE 6,51 ATE 6,80 METROS DN700
306420 | TUBO FD PF PARA ESGOTO PN16 MEDIDAS DE 6,51 ATE 6,80 METROS DN800
306437 | TUBO FD PF PARA ESGOTO PN16 MEDIDAS DE 6,51 ATE 6,80 METROS DN900
305862 | TUBO FD PF PN10 MEDIDAS DE 0,36 ATE 0,50 METROS DN80
305887 | TUBO FD PF PN10 MEDIDAS DE 0,51 ATE 1,00 METROS DN150
305932 | TUBO FD PF PN10 MEDIDAS DE 0,51 ATE 1,00 METROS DN200
305944 | TUBO FD PF PN10 MEDIDAS DE 0,51 ATE 1,00 METROS DN250
306046 | TUBO FD PF PN10 MEDIDAS DE 0,51 ATE 1,00 METROS DN300
306057 | TUBO FD PF PN10 MEDIDAS DE 0,51 ATE 1,00 METROS DN350
306068 | TUBO FD PF PN10 MEDIDAS DE 0,51 ATE 1,00 METROS DN400
306079 | TUBO FD PF PN10 MEDIDAS DE 0,51 ATE 1,00 METROS DN450
305863 | TUBO FD PF PN10 MEDIDAS DE 0,51 ATE 1,00 METROS DN80
306091 | TUBO FD PF PN10 MEDIDAS DE 0,53 ATE 1,00 METROS DN500
306102 | TUBO FD PF PN10 MEDIDAS DE 0,57 ATE 1,00 METROS DN600
306154 | TUBO FD PF PN10 MEDIDAS DE 0,61 ATE 1,00 METROS DN1000
306167 | TUBO FD PF PN10 MEDIDAS DE 0,61 ATE 1,00 METROS DN1200
306114 | TUBO FD PF PN10 MEDIDAS DE 0,61 ATE 1,00 METROS DN700
306127 | TUBO FD PF PN10 MEDIDAS DE 0,61 ATE 1,00 METROS DN800
306140 | TUBO FD PF PN10 MEDIDAS DE 0,61 ATE 1,00 METROS DN900
305876 | TUBO FD PF PN10 MEDIDAS DE 1,01 ATE 1,50 METROS DN100
306155 | TUBO FD PF PN10 MEDIDAS DE 1,01 ATE 1,50 METROS DN1000
306168 | TUBO FD PF PN10 MEDIDAS DE 1,01 ATE 1,50 METROS DN1200
305888 | TUBO FD PF PN10 MEDIDAS DE 1,01 ATE 1,50 METROS DN150
305933 | TUBO FD PF PN10 MEDIDAS DE 1,01 ATE 1,50 METROS DN200
305945 | TUBO FD PF PN10 MEDIDAS DE 1,01 ATE 1,50 METROS DN250
306047 | TUBO FD PF PN10 MEDIDAS DE 1,01 ATE 1,50 METROS DN300
306058 | TUBO FD PF PN10 MEDIDAS DE 1,01 ATE 1,50 METROS DN350
306069 | TUBO FD PF PN10 MEDIDAS DE 1,01 ATE 1,50 METROS DN400
306080 | TUBO FD PF PN10 MEDIDAS DE 1,01 ATE 1,50 METROS DN450
306092 | TUBO FD PF PN10 MEDIDAS DE 1,01 ATE 1,50 METROS DN500
306103 | TUBO FD PF PN10 MEDIDAS DE 1,01 ATE 1,50 METROS DN600
306115 | TUBO FD PF PN10 MEDIDAS DE 1,01 ATE 1,50 METROS DN700
305864 | TUBO FD PF PN10 MEDIDAS DE 1,01 ATE 1,50 METROS DN80
306128 | TUBO FD PF PN10 MEDIDAS DE 1,01 ATE 1,50 METROS DN800
306141 | TUBO FD PF PN10 MEDIDAS DE 1,01 ATE 1,50 METROS DN900
305877 | TUBO FD PF PN10 MEDIDAS DE 1,51 ATE 2,00 METROS DN100
306156 | TUBO FD PF PN10 MEDIDAS DE 1,51 ATE 2,00 METROS DN1000
306169 | TUBO FD PF PN10 MEDIDAS DE 1,51 ATE 2,00 METROS DN1200
305889 | TUBO FD PF PN10 MEDIDAS DE 1,51 ATE 2,00 METROS DN150
305934 | TUBO FD PF PN10 MEDIDAS DE 1,51 ATE 2,00 METROS DN200
305946 | TUBO FD PF PN10 MEDIDAS DE 1,51 ATE 2,00 METROS DN250
306048 | TUBO FD PF PN10 MEDIDAS DE 1,51 ATE 2,00 METROS DN300
306059 | TUBO FD PF PN10 MEDIDAS DE 1,51 ATE 2,00 METROS DN350
306070 | TUBO FD PF PN10 MEDIDAS DE 1,51 ATE 2,00 METROS DN400
306081 | TUBO FD PF PN10 MEDIDAS DE 1,51 ATE 2,00 METROS DN450
306093 | TUBO FD PF PN10 MEDIDAS DE 1,51 ATE 2,00 METROS DN500
306104 | TUBO FD PF PN10 MEDIDAS DE 1,51 ATE 2,00 METROS DN600
306116 | TUBO FD PF PN10 MEDIDAS DE 1,51 ATE 2,00 METROS DN700
305865 | TUBO FD PF PN10 MEDIDAS DE 1,51 ATE 2,00 METROS DN80
306129 | TUBO FD PF PN10 MEDIDAS DE 1,51 ATE 2,00 METROS DN800
306142 | TUBO FD PF PN10 MEDIDAS DE 1,51 ATE 2,00 METROS DN900
305878 | TUBO FD PF PN10 MEDIDAS DE 2,01 ATE 2,50 METROS DN100
306157 | TUBO FD PF PN10 MEDIDAS DE 2,01 ATE 2,50 METROS DN1000
306170 | TUBO FD PF PN10 MEDIDAS DE 2,01 ATE 2,50 METROS DN1200
305890 | TUBO FD PF PN10 MEDIDAS DE 2,01 ATE 2,50 METROS DN150
305935 | TUBO FD PF PN10 MEDIDAS DE 2,01 ATE 2,50 METROS DN200
305947 | TUBO FD PF PN10 MEDIDAS DE 2,01 ATE 2,50 METROS DN250
306049 | TUBO FD PF PN10 MEDIDAS DE 2,01 ATE 2,50 METROS DN300
306060 | TUBO FD PF PN10 MEDIDAS DE 2,01 ATE 2,50 METROS DN350
306071 | TUBO FD PF PN10 MEDIDAS DE 2,01 ATE 2,50 METROS DN400
306082 | TUBO FD PF PN10 MEDIDAS DE 2,01 ATE 2,50 METROS DN450
306094 | TUBO FD PF PN10 MEDIDAS DE 2,01 ATE 2,50 METROS DN500
306105 | TUBO FD PF PN10 MEDIDAS DE 2,01 ATE 2,50 METROS DN600
306117 | TUBO FD PF PN10 MEDIDAS DE 2,01 ATE 2,50 METROS DN700
305866 | TUBO FD PF PN10 MEDIDAS DE 2,01 ATE 2,50 METROS DN80
306130 | TUBO FD PF PN10 MEDIDAS DE 2,01 ATE 2,50 METROS DN800
306143 | TUBO FD PF PN10 MEDIDAS DE 2,01 ATE 2,50 METROS DN900
305879 | TUBO FD PF PN10 MEDIDAS DE 2,51 ATE 3,00 METROS DN100
306158 | TUBO FD PF PN10 MEDIDAS DE 2,51 ATE 3,00 METROS DN1000
306171 | TUBO FD PF PN10 MEDIDAS DE 2,51 ATE 3,00 METROS DN1200
305891 | TUBO FD PF PN10 MEDIDAS DE 2,51 ATE 3,00 METROS DN150
305936 | TUBO FD PF PN10 MEDIDAS DE 2,51 ATE 3,00 METROS DN200
305948 | TUBO FD PF PN10 MEDIDAS DE 2,51 ATE 3,00 METROS DN250
306050 | TUBO FD PF PN10 MEDIDAS DE 2,51 ATE 3,00 METROS DN300
306061 | TUBO FD PF PN10 MEDIDAS DE 2,51 ATE 3,00 METROS DN350
306072 | TUBO FD PF PN10 MEDIDAS DE 2,51 ATE 3,00 METROS DN400
306083 | TUBO FD PF PN10 MEDIDAS DE 2,51 ATE 3,00 METROS DN450
306095 | TUBO FD PF PN10 MEDIDAS DE 2,51 ATE 3,00 METROS DN500
306106 | TUBO FD PF PN10 MEDIDAS DE 2,51 ATE 3,00 METROS DN600
306118 | TUBO FD PF PN10 MEDIDAS DE 2,51 ATE 3,00 METROS DN700
305867 | TUBO FD PF PN10 MEDIDAS DE 2,51 ATE 3,00 METROS DN80
306131 | TUBO FD PF PN10 MEDIDAS DE 2,51 ATE 3,00 METROS DN800
306144 | TUBO FD PF PN10 MEDIDAS DE 2,51 ATE 3,00 METROS DN900
305880 | TUBO FD PF PN10 MEDIDAS DE 3,01 ATE 3,50 METROS DN100
306159 | TUBO FD PF PN10 MEDIDAS DE 3,01 ATE 3,50 METROS DN1000
306172 | TUBO FD PF PN10 MEDIDAS DE 3,01 ATE 3,50 METROS DN1200
305892 | TUBO FD PF PN10 MEDIDAS DE 3,01 ATE 3,50 METROS DN150
305937 | TUBO FD PF PN10 MEDIDAS DE 3,01 ATE 3,50 METROS DN200
305949 | TUBO FD PF PN10 MEDIDAS DE 3,01 ATE 3,50 METROS DN250
306051 | TUBO FD PF PN10 MEDIDAS DE 3,01 ATE 3,50 METROS DN300
306062 | TUBO FD PF PN10 MEDIDAS DE 3,01 ATE 3,50 METROS DN350
306073 | TUBO FD PF PN10 MEDIDAS DE 3,01 ATE 3,50 METROS DN400
306084 | TUBO FD PF PN10 MEDIDAS DE 3,01 ATE 3,50 METROS DN450
306096 | TUBO FD PF PN10 MEDIDAS DE 3,01 ATE 3,50 METROS DN500
306107 | TUBO FD PF PN10 MEDIDAS DE 3,01 ATE 3,50 METROS DN600
306119 | TUBO FD PF PN10 MEDIDAS DE 3,01 ATE 3,50 METROS DN700
305868 | TUBO FD PF PN10 MEDIDAS DE 3,01 ATE 3,50 METROS DN80
306132 | TUBO FD PF PN10 MEDIDAS DE 3,01 ATE 3,50 METROS DN800
306145 | TUBO FD PF PN10 MEDIDAS DE 3,01 ATE 3,50 METROS DN900
305881 | TUBO FD PF PN10 MEDIDAS DE 3,51 ATE 4,00 METROS DN100
306160 | TUBO FD PF PN10 MEDIDAS DE 3,51 ATE 4,00 METROS DN1000
306173 | TUBO FD PF PN10 MEDIDAS DE 3,51 ATE 4,00 METROS DN1200
305893 | TUBO FD PF PN10 MEDIDAS DE 3,51 ATE 4,00 METROS DN150
305938 | TUBO FD PF PN10 MEDIDAS DE 3,51 ATE 4,00 METROS DN200
305950 | TUBO FD PF PN10 MEDIDAS DE 3,51 ATE 4,00 METROS DN250
306052 | TUBO FD PF PN10 MEDIDAS DE 3,51 ATE 4,00 METROS DN300
306063 | TUBO FD PF PN10 MEDIDAS DE 3,51 ATE 4,00 METROS DN350
306074 | TUBO FD PF PN10 MEDIDAS DE 3,51 ATE 4,00 METROS DN400
306085 | TUBO FD PF PN10 MEDIDAS DE 3,51 ATE 4,00 METROS DN450
306097 | TUBO FD PF PN10 MEDIDAS DE 3,51 ATE 4,00 METROS DN500
306108 | TUBO FD PF PN10 MEDIDAS DE 3,51 ATE 4,00 METROS DN600
306120 | TUBO FD PF PN10 MEDIDAS DE 3,51 ATE 4,00 METROS DN700
305869 | TUBO FD PF PN10 MEDIDAS DE 3,51 ATE 4,00 METROS DN80
306133 | TUBO FD PF PN10 MEDIDAS DE 3,51 ATE 4,00 METROS DN800
306146 | TUBO FD PF PN10 MEDIDAS DE 3,51 ATE 4,00 METROS DN900
305882 | TUBO FD PF PN10 MEDIDAS DE 4,01 ATE 4,50 METROS DN100
306161 | TUBO FD PF PN10 MEDIDAS DE 4,01 ATE 4,50 METROS DN1000
306174 | TUBO FD PF PN10 MEDIDAS DE 4,01 ATE 4,50 METROS DN1200
305894 | TUBO FD PF PN10 MEDIDAS DE 4,01 ATE 4,50 METROS DN150
305939 | TUBO FD PF PN10 MEDIDAS DE 4,01 ATE 4,50 METROS DN200
305951 | TUBO FD PF PN10 MEDIDAS DE 4,01 ATE 4,50 METROS DN250
306054 | TUBO FD PF PN10 MEDIDAS DE 4,01 ATE 4,50 METROS DN300
306064 | TUBO FD PF PN10 MEDIDAS DE 4,01 ATE 4,50 METROS DN350
306075 | TUBO FD PF PN10 MEDIDAS DE 4,01 ATE 4,50 METROS DN400
306086 | TUBO FD PF PN10 MEDIDAS DE 4,01 ATE 4,50 METROS DN450
306098 | TUBO FD PF PN10 MEDIDAS DE 4,01 ATE 4,50 METROS DN500
306109 | TUBO FD PF PN10 MEDIDAS DE 4,01 ATE 4,50 METROS DN600
306121 | TUBO FD PF PN10 MEDIDAS DE 4,01 ATE 4,50 METROS DN700
305870 | TUBO FD PF PN10 MEDIDAS DE 4,01 ATE 4,50 METROS DN80
306134 | TUBO FD PF PN10 MEDIDAS DE 4,01 ATE 4,50 METROS DN800
306147 | TUBO FD PF PN10 MEDIDAS DE 4,01 ATE 4,50 METROS DN900
305883 | TUBO FD PF PN10 MEDIDAS DE 4,51 ATE 5,00 METROS DN100
306162 | TUBO FD PF PN10 MEDIDAS DE 4,51 ATE 5,00 METROS DN1000
306175 | TUBO FD PF PN10 MEDIDAS DE 4,51 ATE 5,00 METROS DN1200
305895 | TUBO FD PF PN10 MEDIDAS DE 4,51 ATE 5,00 METROS DN150
305940 | TUBO FD PF PN10 MEDIDAS DE 4,51 ATE 5,00 METROS DN200
305952 | TUBO FD PF PN10 MEDIDAS DE 4,51 ATE 5,00 METROS DN250
306053 | TUBO FD PF PN10 MEDIDAS DE 4,51 ATE 5,00 METROS DN300
306065 | TUBO FD PF PN10 MEDIDAS DE 4,51 ATE 5,00 METROS DN350
306076 | TUBO FD PF PN10 MEDIDAS DE 4,51 ATE 5,00 METROS DN400
306087 | TUBO FD PF PN10 MEDIDAS DE 4,51 ATE 5,00 METROS DN450
306099 | TUBO FD PF PN10 MEDIDAS DE 4,51 ATE 5,00 METROS DN500
306110 | TUBO FD PF PN10 MEDIDAS DE 4,51 ATE 5,00 METROS DN600
306122 | TUBO FD PF PN10 MEDIDAS DE 4,51 ATE 5,00 METROS DN700
305871 | TUBO FD PF PN10 MEDIDAS DE 4,51 ATE 5,00 METROS DN80
306135 | TUBO FD PF PN10 MEDIDAS DE 4,51 ATE 5,00 METROS DN800
306148 | TUBO FD PF PN10 MEDIDAS DE 4,51 ATE 5,00 METROS DN900
305884 | TUBO FD PF PN10 MEDIDAS DE 5,01 ATE 5,50 METROS DN100
306163 | TUBO FD PF PN10 MEDIDAS DE 5,01 ATE 5,50 METROS DN1000
306176 | TUBO FD PF PN10 MEDIDAS DE 5,01 ATE 5,50 METROS DN1200
305896 | TUBO FD PF PN10 MEDIDAS DE 5,01 ATE 5,50 METROS DN150
305941 | TUBO FD PF PN10 MEDIDAS DE 5,01 ATE 5,50 METROS DN200
305953 | TUBO FD PF PN10 MEDIDAS DE 5,01 ATE 5,50 METROS DN250
306055 | TUBO FD PF PN10 MEDIDAS DE 5,01 ATE 5,50 METROS DN300
306066 | TUBO FD PF PN10 MEDIDAS DE 5,01 ATE 5,50 METROS DN350
306077 | TUBO FD PF PN10 MEDIDAS DE 5,01 ATE 5,50 METROS DN400
306088 | TUBO FD PF PN10 MEDIDAS DE 5,01 ATE 5,50 METROS DN450
306100 | TUBO FD PF PN10 MEDIDAS DE 5,01 ATE 5,50 METROS DN500
306111 | TUBO FD PF PN10 MEDIDAS DE 5,01 ATE 5,50 METROS DN600
306123 | TUBO FD PF PN10 MEDIDAS DE 5,01 ATE 5,50 METROS DN700
305872 | TUBO FD PF PN10 MEDIDAS DE 5,01 ATE 5,50 METROS DN80
306136 | TUBO FD PF PN10 MEDIDAS DE 5,01 ATE 5,50 METROS DN800
306149 | TUBO FD PF PN10 MEDIDAS DE 5,01 ATE 5,50 METROS DN900
305885 | TUBO FD PF PN10 MEDIDAS DE 5,51 ATE 5,80 METROS DN100
305897 | TUBO FD PF PN10 MEDIDAS DE 5,51 ATE 5,80 METROS DN150
305942 | TUBO FD PF PN10 MEDIDAS DE 5,51 ATE 5,80 METROS DN200
305954 | TUBO FD PF PN10 MEDIDAS DE 5,51 ATE 5,80 METROS DN250
306056 | TUBO FD PF PN10 MEDIDAS DE 5,51 ATE 5,80 METROS DN300
306067 | TUBO FD PF PN10 MEDIDAS DE 5,51 ATE 5,80 METROS DN350
306078 | TUBO FD PF PN10 MEDIDAS DE 5,51 ATE 5,80 METROS DN400
306089 | TUBO FD PF PN10 MEDIDAS DE 5,51 ATE 5,80 METROS DN450
306101 | TUBO FD PF PN10 MEDIDAS DE 5,51 ATE 5,80 METROS DN500
306112 | TUBO FD PF PN10 MEDIDAS DE 5,51 ATE 5,80 METROS DN600
305873 | TUBO FD PF PN10 MEDIDAS DE 5,51 ATE 5,80 METROS DN80
306164 | TUBO FD PF PN10 MEDIDAS DE 5,51 ATE 6,00 METROS DN1000
306177 | TUBO FD PF PN10 MEDIDAS DE 5,51 ATE 6,00 METROS DN1200
306124 | TUBO FD PF PN10 MEDIDAS DE 5,51 ATE 6,00 METROS DN700
306137 | TUBO FD PF PN10 MEDIDAS DE 5,51 ATE 6,00 METROS DN800
306150 | TUBO FD PF PN10 MEDIDAS DE 5,51 ATE 6,00 METROS DN900
306165 | TUBO FD PF PN10 MEDIDAS DE 6,00 ATE 6,50 METROS DN1000
306178 | TUBO FD PF PN10 MEDIDAS DE 6,00 ATE 6,50 METROS DN1200
306125 | TUBO FD PF PN10 MEDIDAS DE 6,00 ATE 6,50 METROS DN700
306138 | TUBO FD PF PN10 MEDIDAS DE 6,00 ATE 6,50 METROS DN800
306151 | TUBO FD PF PN10 MEDIDAS DE 6,00 ATE 6,50 METROS DN900
306166 | TUBO FD PF PN10 MEDIDAS DE 6,50 ATE 6,80 METROS DN1000
306179 | TUBO FD PF PN10 MEDIDAS DE 6,50 ATE 6,80 METROS DN1200
306126 | TUBO FD PF PN10 MEDIDAS DE 6,50 ATE 6,80 METROS DN700
306139 | TUBO FD PF PN10 MEDIDAS DE 6,50 ATE 6,80 METROS DN800
306152 | TUBO FD PF PN10 MEDIDAS DE 6,50 ATE 6,80 METROS DN900
305788 | TUBO FD PF PN16 MEDIDAS DE 0,36 ATE 0,50 METROS DN80
305800 | TUBO FD PF PN16 MEDIDAS DE 0,37 ATE 0,50 METROS DN100
305812 | TUBO FD PF PN16 MEDIDAS DE 0,39 ATE 0,50 METROS DN150
305824 | TUBO FD PF PN16 MEDIDAS DE 0,41 ATE 0,50 METROS DN200
305836 | TUBO FD PF PN16 MEDIDAS DE 0,43 ATE 0,50 METROS DN250
305848 | TUBO FD PF PN16 MEDIDAS DE 0,44 ATE 0,50 METROS DN300
305801 | TUBO FD PF PN16 MEDIDAS DE 0,51 ATE 1,00 METROS DN100
305813 | TUBO FD PF PN16 MEDIDAS DE 0,51 ATE 1,00 METROS DN150
305825 | TUBO FD PF PN16 MEDIDAS DE 0,51 ATE 1,00 METROS DN200
305837 | TUBO FD PF PN16 MEDIDAS DE 0,51 ATE 1,00 METROS DN250
305849 | TUBO FD PF PN16 MEDIDAS DE 0,51 ATE 1,00 METROS DN300
305898 | TUBO FD PF PN16 MEDIDAS DE 0,51 ATE 1,00 METROS DN350
305919 | TUBO FD PF PN16 MEDIDAS DE 0,51 ATE 1,00 METROS DN400
305920 | TUBO FD PF PN16 MEDIDAS DE 0,51 ATE 1,00 METROS DN450
305789 | TUBO FD PF PN16 MEDIDAS DE 0,51 ATE 1,00 METROS DN80
305955 | TUBO FD PF PN16 MEDIDAS DE 0,53 ATE 1,00 METROS DN500
305966 | TUBO FD PF PN16 MEDIDAS DE 0,57 ATE 1,00 METROS DN600
306016 | TUBO FD PF PN16 MEDIDAS DE 0,61 ATE 1,00 METROS DN1000
306032 | TUBO FD PF PN16 MEDIDAS DE 0,61 ATE 1,00 METROS DN1200
305977 | TUBO FD PF PN16 MEDIDAS DE 0,61 ATE 1,00 METROS DN700
305990 | TUBO FD PF PN16 MEDIDAS DE 0,61 ATE 1,00 METROS DN800
306003 | TUBO FD PF PN16 MEDIDAS DE 0,61 ATE 1,00 METROS DN900
305802 | TUBO FD PF PN16 MEDIDAS DE 1,01 ATE 1,50 METROS DN100
306017 | TUBO FD PF PN16 MEDIDAS DE 1,01 ATE 1,50 METROS DN1000
306033 | TUBO FD PF PN16 MEDIDAS DE 1,01 ATE 1,50 METROS DN1200
305814 | TUBO FD PF PN16 MEDIDAS DE 1,01 ATE 1,50 METROS DN150
305826 | TUBO FD PF PN16 MEDIDAS DE 1,01 ATE 1,50 METROS DN200
305838 | TUBO FD PF PN16 MEDIDAS DE 1,01 ATE 1,50 METROS DN250
305850 | TUBO FD PF PN16 MEDIDAS DE 1,01 ATE 1,50 METROS DN300
305899 | TUBO FD PF PN16 MEDIDAS DE 1,01 ATE 1,50 METROS DN350
305918 | TUBO FD PF PN16 MEDIDAS DE 1,01 ATE 1,50 METROS DN400
305921 | TUBO FD PF PN16 MEDIDAS DE 1,01 ATE 1,50 METROS DN450
305956 | TUBO FD PF PN16 MEDIDAS DE 1,01 ATE 1,50 METROS DN500
305967 | TUBO FD PF PN16 MEDIDAS DE 1,01 ATE 1,50 METROS DN600
305978 | TUBO FD PF PN16 MEDIDAS DE 1,01 ATE 1,50 METROS DN700
305790 | TUBO FD PF PN16 MEDIDAS DE 1,01 ATE 1,50 METROS DN80
305991 | TUBO FD PF PN16 MEDIDAS DE 1,01 ATE 1,50 METROS DN800
306004 | TUBO FD PF PN16 MEDIDAS DE 1,01 ATE 1,50 METROS DN900
305803 | TUBO FD PF PN16 MEDIDAS DE 1,51 ATE 2,00 METROS DN100
306018 | TUBO FD PF PN16 MEDIDAS DE 1,51 ATE 2,00 METROS DN1000
306034 | TUBO FD PF PN16 MEDIDAS DE 1,51 ATE 2,00 METROS DN1200
305815 | TUBO FD PF PN16 MEDIDAS DE 1,51 ATE 2,00 METROS DN150
305827 | TUBO FD PF PN16 MEDIDAS DE 1,51 ATE 2,00 METROS DN200
305839 | TUBO FD PF PN16 MEDIDAS DE 1,51 ATE 2,00 METROS DN250
305851 | TUBO FD PF PN16 MEDIDAS DE 1,51 ATE 2,00 METROS DN300
305900 | TUBO FD PF PN16 MEDIDAS DE 1,51 ATE 2,00 METROS DN350
305917 | TUBO FD PF PN16 MEDIDAS DE 1,51 ATE 2,00 METROS DN400
305922 | TUBO FD PF PN16 MEDIDAS DE 1,51 ATE 2,00 METROS DN450
305957 | TUBO FD PF PN16 MEDIDAS DE 1,51 ATE 2,00 METROS DN500
305968 | TUBO FD PF PN16 MEDIDAS DE 1,51 ATE 2,00 METROS DN600
305979 | TUBO FD PF PN16 MEDIDAS DE 1,51 ATE 2,00 METROS DN700
305791 | TUBO FD PF PN16 MEDIDAS DE 1,51 ATE 2,00 METROS DN80
305992 | TUBO FD PF PN16 MEDIDAS DE 1,51 ATE 2,00 METROS DN800
306005 | TUBO FD PF PN16 MEDIDAS DE 1,51 ATE 2,00 METROS DN900
305804 | TUBO FD PF PN16 MEDIDAS DE 2,01 ATE 2,50 METROS DN100
306019 | TUBO FD PF PN16 MEDIDAS DE 2,01 ATE 2,50 METROS DN1000
306035 | TUBO FD PF PN16 MEDIDAS DE 2,01 ATE 2,50 METROS DN1200
305816 | TUBO FD PF PN16 MEDIDAS DE 2,01 ATE 2,50 METROS DN150
305828 | TUBO FD PF PN16 MEDIDAS DE 2,01 ATE 2,50 METROS DN200
305840 | TUBO FD PF PN16 MEDIDAS DE 2,01 ATE 2,50 METROS DN250
305852 | TUBO FD PF PN16 MEDIDAS DE 2,01 ATE 2,50 METROS DN300
305901 | TUBO FD PF PN16 MEDIDAS DE 2,01 ATE 2,50 METROS DN350
305916 | TUBO FD PF PN16 MEDIDAS DE 2,01 ATE 2,50 METROS DN400
305923 | TUBO FD PF PN16 MEDIDAS DE 2,01 ATE 2,50 METROS DN450
305958 | TUBO FD PF PN16 MEDIDAS DE 2,01 ATE 2,50 METROS DN500
305969 | TUBO FD PF PN16 MEDIDAS DE 2,01 ATE 2,50 METROS DN600
305980 | TUBO FD PF PN16 MEDIDAS DE 2,01 ATE 2,50 METROS DN700
305792 | TUBO FD PF PN16 MEDIDAS DE 2,01 ATE 2,50 METROS DN80
305993 | TUBO FD PF PN16 MEDIDAS DE 2,01 ATE 2,50 METROS DN800
306006 | TUBO FD PF PN16 MEDIDAS DE 2,01 ATE 2,50 METROS DN900
305805 | TUBO FD PF PN16 MEDIDAS DE 2,51 ATE 3,00 METROS DN100
306020 | TUBO FD PF PN16 MEDIDAS DE 2,51 ATE 3,00 METROS DN1000
306036 | TUBO FD PF PN16 MEDIDAS DE 2,51 ATE 3,00 METROS DN1200
305817 | TUBO FD PF PN16 MEDIDAS DE 2,51 ATE 3,00 METROS DN150
305829 | TUBO FD PF PN16 MEDIDAS DE 2,51 ATE 3,00 METROS DN200
305841 | TUBO FD PF PN16 MEDIDAS DE 2,51 ATE 3,00 METROS DN250
305853 | TUBO FD PF PN16 MEDIDAS DE 2,51 ATE 3,00 METROS DN300
305902 | TUBO FD PF PN16 MEDIDAS DE 2,51 ATE 3,00 METROS DN350
305915 | TUBO FD PF PN16 MEDIDAS DE 2,51 ATE 3,00 METROS DN400
305924 | TUBO FD PF PN16 MEDIDAS DE 2,51 ATE 3,00 METROS DN450
305959 | TUBO FD PF PN16 MEDIDAS DE 2,51 ATE 3,00 METROS DN500
305970 | TUBO FD PF PN16 MEDIDAS DE 2,51 ATE 3,00 METROS DN600
305981 | TUBO FD PF PN16 MEDIDAS DE 2,51 ATE 3,00 METROS DN700
305793 | TUBO FD PF PN16 MEDIDAS DE 2,51 ATE 3,00 METROS DN80
305994 | TUBO FD PF PN16 MEDIDAS DE 2,51 ATE 3,00 METROS DN800
306007 | TUBO FD PF PN16 MEDIDAS DE 2,51 ATE 3,00 METROS DN900
305806 | TUBO FD PF PN16 MEDIDAS DE 3,01 ATE 3,50 METROS DN100
306021 | TUBO FD PF PN16 MEDIDAS DE 3,01 ATE 3,50 METROS DN1000
306037 | TUBO FD PF PN16 MEDIDAS DE 3,01 ATE 3,50 METROS DN1200
305818 | TUBO FD PF PN16 MEDIDAS DE 3,01 ATE 3,50 METROS DN150
305830 | TUBO FD PF PN16 MEDIDAS DE 3,01 ATE 3,50 METROS DN200
305842 | TUBO FD PF PN16 MEDIDAS DE 3,01 ATE 3,50 METROS DN250
305854 | TUBO FD PF PN16 MEDIDAS DE 3,01 ATE 3,50 METROS DN300
305903 | TUBO FD PF PN16 MEDIDAS DE 3,01 ATE 3,50 METROS DN350
305914 | TUBO FD PF PN16 MEDIDAS DE 3,01 ATE 3,50 METROS DN400
305925 | TUBO FD PF PN16 MEDIDAS DE 3,01 ATE 3,50 METROS DN450
305960 | TUBO FD PF PN16 MEDIDAS DE 3,01 ATE 3,50 METROS DN500
305971 | TUBO FD PF PN16 MEDIDAS DE 3,01 ATE 3,50 METROS DN600
305982 | TUBO FD PF PN16 MEDIDAS DE 3,01 ATE 3,50 METROS DN700
305794 | TUBO FD PF PN16 MEDIDAS DE 3,01 ATE 3,50 METROS DN80
305995 | TUBO FD PF PN16 MEDIDAS DE 3,01 ATE 3,50 METROS DN800
306008 | TUBO FD PF PN16 MEDIDAS DE 3,01 ATE 3,50 METROS DN900
305807 | TUBO FD PF PN16 MEDIDAS DE 3,51 ATE 4,00 METROS DN100
306022 | TUBO FD PF PN16 MEDIDAS DE 3,51 ATE 4,00 METROS DN1000
306038 | TUBO FD PF PN16 MEDIDAS DE 3,51 ATE 4,00 METROS DN1200
305819 | TUBO FD PF PN16 MEDIDAS DE 3,51 ATE 4,00 METROS DN150
305831 | TUBO FD PF PN16 MEDIDAS DE 3,51 ATE 4,00 METROS DN200
305843 | TUBO FD PF PN16 MEDIDAS DE 3,51 ATE 4,00 METROS DN250
305855 | TUBO FD PF PN16 MEDIDAS DE 3,51 ATE 4,00 METROS DN300
305904 | TUBO FD PF PN16 MEDIDAS DE 3,51 ATE 4,00 METROS DN350
305913 | TUBO FD PF PN16 MEDIDAS DE 3,51 ATE 4,00 METROS DN400
305926 | TUBO FD PF PN16 MEDIDAS DE 3,51 ATE 4,00 METROS DN450
305961 | TUBO FD PF PN16 MEDIDAS DE 3,51 ATE 4,00 METROS DN500
305972 | TUBO FD PF PN16 MEDIDAS DE 3,51 ATE 4,00 METROS DN600
305983 | TUBO FD PF PN16 MEDIDAS DE 3,51 ATE 4,00 METROS DN700
305795 | TUBO FD PF PN16 MEDIDAS DE 3,51 ATE 4,00 METROS DN80
305996 | TUBO FD PF PN16 MEDIDAS DE 3,51 ATE 4,00 METROS DN800
306009 | TUBO FD PF PN16 MEDIDAS DE 3,51 ATE 4,00 METROS DN900
305808 | TUBO FD PF PN16 MEDIDAS DE 4,01 ATE 4,50 METROS DN100
306023 | TUBO FD PF PN16 MEDIDAS DE 4,01 ATE 4,50 METROS DN1000
306039 | TUBO FD PF PN16 MEDIDAS DE 4,01 ATE 4,50 METROS DN1200
305820 | TUBO FD PF PN16 MEDIDAS DE 4,01 ATE 4,50 METROS DN150
305832 | TUBO FD PF PN16 MEDIDAS DE 4,01 ATE 4,50 METROS DN200
305844 | TUBO FD PF PN16 MEDIDAS DE 4,01 ATE 4,50 METROS DN250
305857 | TUBO FD PF PN16 MEDIDAS DE 4,01 ATE 4,50 METROS DN300
305905 | TUBO FD PF PN16 MEDIDAS DE 4,01 ATE 4,50 METROS DN350
305912 | TUBO FD PF PN16 MEDIDAS DE 4,01 ATE 4,50 METROS DN400
305927 | TUBO FD PF PN16 MEDIDAS DE 4,01 ATE 4,50 METROS DN450
305962 | TUBO FD PF PN16 MEDIDAS DE 4,01 ATE 4,50 METROS DN500
305973 | TUBO FD PF PN16 MEDIDAS DE 4,01 ATE 4,50 METROS DN600
305984 | TUBO FD PF PN16 MEDIDAS DE 4,01 ATE 4,50 METROS DN700
305796 | TUBO FD PF PN16 MEDIDAS DE 4,01 ATE 4,50 METROS DN80
305997 | TUBO FD PF PN16 MEDIDAS DE 4,01 ATE 4,50 METROS DN800
306010 | TUBO FD PF PN16 MEDIDAS DE 4,01 ATE 4,50 METROS DN900
305809 | TUBO FD PF PN16 MEDIDAS DE 4,51 ATE 5,00 METROS DN100
306024 | TUBO FD PF PN16 MEDIDAS DE 4,51 ATE 5,00 METROS DN1000
306040 | TUBO FD PF PN16 MEDIDAS DE 4,51 ATE 5,00 METROS DN1200
305821 | TUBO FD PF PN16 MEDIDAS DE 4,51 ATE 5,00 METROS DN150
305833 | TUBO FD PF PN16 MEDIDAS DE 4,51 ATE 5,00 METROS DN200
305845 | TUBO FD PF PN16 MEDIDAS DE 4,51 ATE 5,00 METROS DN250
305856 | TUBO FD PF PN16 MEDIDAS DE 4,51 ATE 5,00 METROS DN300
305906 | TUBO FD PF PN16 MEDIDAS DE 4,51 ATE 5,00 METROS DN350
305911 | TUBO FD PF PN16 MEDIDAS DE 4,51 ATE 5,00 METROS DN400
305928 | TUBO FD PF PN16 MEDIDAS DE 4,51 ATE 5,00 METROS DN450
305963 | TUBO FD PF PN16 MEDIDAS DE 4,51 ATE 5,00 METROS DN500
305974 | TUBO FD PF PN16 MEDIDAS DE 4,51 ATE 5,00 METROS DN600
305985 | TUBO FD PF PN16 MEDIDAS DE 4,51 ATE 5,00 METROS DN700
305797 | TUBO FD PF PN16 MEDIDAS DE 4,51 ATE 5,00 METROS DN80
305998 | TUBO FD PF PN16 MEDIDAS DE 4,51 ATE 5,00 METROS DN800
306011 | TUBO FD PF PN16 MEDIDAS DE 4,51 ATE 5,00 METROS DN900
305810 | TUBO FD PF PN16 MEDIDAS DE 5,01 ATE 5,50 METROS DN100
306025 | TUBO FD PF PN16 MEDIDAS DE 5,01 ATE 5,50 METROS DN1000
306041 | TUBO FD PF PN16 MEDIDAS DE 5,01 ATE 5,50 METROS DN1200
305822 | TUBO FD PF PN16 MEDIDAS DE 5,01 ATE 5,50 METROS DN150
305834 | TUBO FD PF PN16 MEDIDAS DE 5,01 ATE 5,50 METROS DN200
305846 | TUBO FD PF PN16 MEDIDAS DE 5,01 ATE 5,50 METROS DN250
305858 | TUBO FD PF PN16 MEDIDAS DE 5,01 ATE 5,50 METROS DN300
305907 | TUBO FD PF PN16 MEDIDAS DE 5,01 ATE 5,50 METROS DN350
305910 | TUBO FD PF PN16 MEDIDAS DE 5,01 ATE 5,50 METROS DN400
305929 | TUBO FD PF PN16 MEDIDAS DE 5,01 ATE 5,50 METROS DN450
305964 | TUBO FD PF PN16 MEDIDAS DE 5,01 ATE 5,50 METROS DN500
305975 | TUBO FD PF PN16 MEDIDAS DE 5,01 ATE 5,50 METROS DN600
305986 | TUBO FD PF PN16 MEDIDAS DE 5,01 ATE 5,50 METROS DN700
305798 | TUBO FD PF PN16 MEDIDAS DE 5,01 ATE 5,50 METROS DN80
305999 | TUBO FD PF PN16 MEDIDAS DE 5,01 ATE 5,50 METROS DN800
306012 | TUBO FD PF PN16 MEDIDAS DE 5,01 ATE 5,50 METROS DN900
305811 | TUBO FD PF PN16 MEDIDAS DE 5,51 ATE 5,80 METROS DN100
305823 | TUBO FD PF PN16 MEDIDAS DE 5,51 ATE 5,80 METROS DN150
305835 | TUBO FD PF PN16 MEDIDAS DE 5,51 ATE 5,80 METROS DN200
305847 | TUBO FD PF PN16 MEDIDAS DE 5,51 ATE 5,80 METROS DN250
305859 | TUBO FD PF PN16 MEDIDAS DE 5,51 ATE 5,80 METROS DN300
305908 | TUBO FD PF PN16 MEDIDAS DE 5,51 ATE 5,80 METROS DN350
305909 | TUBO FD PF PN16 MEDIDAS DE 5,51 ATE 5,80 METROS DN400
305930 | TUBO FD PF PN16 MEDIDAS DE 5,51 ATE 5,80 METROS DN450
305965 | TUBO FD PF PN16 MEDIDAS DE 5,51 ATE 5,80 METROS DN500
305976 | TUBO FD PF PN16 MEDIDAS DE 5,51 ATE 5,80 METROS DN600
305799 | TUBO FD PF PN16 MEDIDAS DE 5,51 ATE 5,80 METROS DN80
306026 | TUBO FD PF PN16 MEDIDAS DE 5,51 ATE 6,00 METROS DN1000
306042 | TUBO FD PF PN16 MEDIDAS DE 5,51 ATE 6,00 METROS DN1200
305987 | TUBO FD PF PN16 MEDIDAS DE 5,51 ATE 6,00 METROS DN700
306000 | TUBO FD PF PN16 MEDIDAS DE 5,51 ATE 6,00 METROS DN800
306013 | TUBO FD PF PN16 MEDIDAS DE 5,51 ATE 6,00 METROS DN900
306027 | TUBO FD PF PN16 MEDIDAS DE 6,00 ATE 6,50 METROS DN1000
306043 | TUBO FD PF PN16 MEDIDAS DE 6,00 ATE 6,50 METROS DN1200
305988 | TUBO FD PF PN16 MEDIDAS DE 6,00 ATE 6,50 METROS DN700
306001 | TUBO FD PF PN16 MEDIDAS DE 6,00 ATE 6,50 METROS DN800
306014 | TUBO FD PF PN16 MEDIDAS DE 6,00 ATE 6,50 METROS DN900
306028 | TUBO FD PF PN16 MEDIDAS DE 6,50 ATE 6,80 METROS DN1000
306044 | TUBO FD PF PN16 MEDIDAS DE 6,50 ATE 6,80 METROS DN1200
305989 | TUBO FD PF PN16 MEDIDAS DE 6,50 ATE 6,80 METROS DN700
306002 | TUBO FD PF PN16 MEDIDAS DE 6,50 ATE 6,80 METROS DN800
306015 | TUBO FD PF PN16 MEDIDAS DE 6,50 ATE 6,80 METROS DN900
311497 | TUBO FD PF PN25 MEDIDAS DE 0,51 ATE 1,00 METROS DN400
316325 | TUBO FD PF PN25 MEDIDAS DE 0,53 ATE 1,00 METROS DN500
311506 | TUBO FD PF PN25 MEDIDAS DE 0,57 ATE 1,00 METROS DN600
311498 | TUBO FD PF PN25 MEDIDAS DE 1,01 ATE 1,50 METROS DN400
311507 | TUBO FD PF PN25 MEDIDAS DE 1,01 ATE 1,50 METROS DN600
311499 | TUBO FD PF PN25 MEDIDAS DE 1,51 ATE 2,00 METROS DN400
316324 | TUBO FD PF PN25 MEDIDAS DE 1,51 ATE 2,00 METROS DN500
311508 | TUBO FD PF PN25 MEDIDAS DE 1,51 ATE 2,00 METROS DN600
311500 | TUBO FD PF PN25 MEDIDAS DE 2,01 ATE 2,50 METROS DN400
311509 | TUBO FD PF PN25 MEDIDAS DE 2,01 ATE 2,50 METROS DN600
311501 | TUBO FD PF PN25 MEDIDAS DE 2,51 ATE 3,00 METROS DN400
311510 | TUBO FD PF PN25 MEDIDAS DE 2,51 ATE 3,00 METROS DN600
311502 | TUBO FD PF PN25 MEDIDAS DE 3,01 ATE 3,50 METROS DN400
311511 | TUBO FD PF PN25 MEDIDAS DE 3,01 ATE 3,50 METROS DN600
311503 | TUBO FD PF PN25 MEDIDAS DE 3,51 ATE 4,00 METROS DN400
311512 | TUBO FD PF PN25 MEDIDAS DE 3,51 ATE 4,00 METROS DN600
311504 | TUBO FD PF PN25 MEDIDAS DE 4,01 ATE 5,50 METROS DN400
311513 | TUBO FD PF PN25 MEDIDAS DE 4,01 ATE 5,50 METROS DN600
311505 | TUBO FD PF PN25 MEDIDAS DE 5,51 ATE 5,80 METROS DN400
311514 | TUBO FD PF PN25 MEDIDAS DE 5,51 ATE 5,80 METROS DN600
308837 | TUBO FD PF PN25 MEDINDAS DE 0,37 ATE 0,50 METROS DN100
308838 | TUBO FD PF PN25 MEDINDAS DE 0,51 ATE 1,00 METROS DN100
308839 | TUBO FD PF PN25 MEDINDAS DE 1,01 ATE 1,50 METROS DN100
308840 | TUBO FD PF PN25 MEDINDAS DE 1,51 ATE 2,00 METROS DN100
308841 | TUBO FD PF PN25 MEDINDAS DE 2,01 ATE 2,50 METROS DN100
308842 | TUBO FD PF PN25 MEDINDAS DE 2,51 ATE 3,00 METROS DN100
308843 | TUBO FD PF PN25 MEDINDAS DE 3,01 ATE 3,50 METROS DN100
308844 | TUBO FD PF PN25 MEDINDAS DE 3,51 ATE 4,00 METROS DN100
308845 | TUBO FD PF PN25 MEDINDAS DE 4,01 ATE 4,50 METROS DN100
308846 | TUBO FD PF PN25 MEDINDAS DE 4,51 ATE 5,00 METROS DN100
308847 | TUBO FD PF PN25 MEDINDAS DE 5,01 ATE 5,50 METROS DN100
289164 | TUBO PEAD CORRUGADO PERFURADO PARA DRENO (ROLO 50M) NBR 15073 POL 4”
299873 | TUBO PEAD CORRUGADO PERFURADO PARA DRENO (ROLO 50M) NBR 15073 POL 6”
314613 | TUBO PEAD CORRUGADO PERFURADO PARA DRENO (ROLO 50M) NBR 15073 POL 8”
316933 | TUBO PEAD OU PVC-U OU PP CORRUGADO JE PB PARA ESGOTO A GRAVIDADE 6M NBR 21138-3 TIPO B LISO INTERNO NAO RECICLADO SN 4 SERIE DN/DI DI 1185 DN1200
316928 | TUBO PEAD OU PVC-U OU PP CORRUGADO JE PB PARA ESGOTO A GRAVIDADE 6M NBR 21138-3 TIPO B LISO INTERNO NAO RECICLADO SN 4 SERIE DN/DI DI 392 DN400
316929 | TUBO PEAD OU PVC-U OU PP CORRUGADO JE PB PARA ESGOTO A GRAVIDADE 6M NBR 21138-3 TIPO B LISO INTERNO NAO RECICLADO SN 4 SERIE DN/DI DI 490 DN500
316930 | TUBO PEAD OU PVC-U OU PP CORRUGADO JE PB PARA ESGOTO A GRAVIDADE 6M NBR 21138-3 TIPO B LISO INTERNO NAO RECICLADO SN 4 SERIE DN/DI DI 588 DN600
316931 | TUBO PEAD OU PVC-U OU PP CORRUGADO JE PB PARA ESGOTO A GRAVIDADE 6M NBR 21138-3 TIPO B LISO INTERNO NAO RECICLADO SN 4 SERIE DN/DI DI 785 DN800
316932 | TUBO PEAD OU PVC-U OU PP CORRUGADO JE PB PARA ESGOTO A GRAVIDADE 6M NBR 21138-3 TIPO B LISO INTERNO NAO RECICLADO SN 4 SERIE DN/DI DI 985 DN1000
309198 | TUBO POLIETILENO PE 100 PN 12,5 (BARRA COM 6,0 M) DE 1000
315197 | TUBO POLIETILENO PE 100 PN 12,5 (BARRA COM 6,0 M) DE 110
309199 | TUBO POLIETILENO PE 100 PN 12,5 (BARRA COM 6,0 M) DE 1200
304848 | TUBO POLIETILENO PE 100 PN 12,5 (BARRA COM 6,0 M) DE 160
309267 | TUBO POLIETILENO PE 100 PN 12,5 (BARRA COM 6,0 M) DE 180
297920 | TUBO POLIETILENO PE 100 PN 12,5 (BARRA COM 6,0 M) DE 200
309268 | TUBO POLIETILENO PE 100 PN 12,5 (BARRA COM 6,0 M) DE 225
309269 | TUBO POLIETILENO PE 100 PN 12,5 (BARRA COM 6,0 M) DE 250
309270 | TUBO POLIETILENO PE 100 PN 12,5 (BARRA COM 6,0 M) DE 280
300143 | TUBO POLIETILENO PE 100 PN 12,5 (BARRA COM 6,0 M) DE 315
309271 | TUBO POLIETILENO PE 100 PN 12,5 (BARRA COM 6,0 M) DE 355
309273 | TUBO POLIETILENO PE 100 PN 12,5 (BARRA COM 6,0 M) DE 400
309272 | TUBO POLIETILENO PE 100 PN 12,5 (BARRA COM 6,0 M) DE 450
309287 | TUBO POLIETILENO PE 100 PN 12,5 (BARRA COM 6,0 M) DE 500
309288 | TUBO POLIETILENO PE 100 PN 12,5 (BARRA COM 6,0 M) DE 560
315195 | TUBO POLIETILENO PE 100 PN 12,5 (BARRA COM 6,0 M) DE 63
309289 | TUBO POLIETILENO PE 100 PN 12,5 (BARRA COM 6,0 M) DE 630
309290 | TUBO POLIETILENO PE 100 PN 12,5 (BARRA COM 6,0 M) DE 710
309291 | TUBO POLIETILENO PE 100 PN 12,5 (BARRA COM 6,0 M) DE 800
315196 | TUBO POLIETILENO PE 100 PN 12,5 (BARRA COM 6,0 M) DE 90
309196 | TUBO POLIETILENO PE 100 PN 12,5 (BARRA COM 6,0 M) DE 900
309258 | TUBO POLIETILENO PE 100 PN 12,5 (ROLO COM 50,0 M) DE 110
292864 | TUBO POLIETILENO PE 100 PN 12,5 (ROLO COM 50,0 M) DE 63
309257 | TUBO POLIETILENO PE 100 PN 12,5 (ROLO COM 50,0 M) DE 90
309173 | TUBO POLIETILENO PE 100 PN 12,5 FAIXA OCRE PARA ESGOTO (BARRA COM 6,0 M) DE 1000
309174 | TUBO POLIETILENO PE 100 PN 12,5 FAIXA OCRE PARA ESGOTO (BARRA COM 6,0 M) DE 1200
308250 | TUBO POLIETILENO PE 100 PN 12,5 FAIXA OCRE PARA ESGOTO (BARRA COM 6,0 M) DE 160
309155 | TUBO POLIETILENO PE 100 PN 12,5 FAIXA OCRE PARA ESGOTO (BARRA COM 6,0 M) DE 180
309156 | TUBO POLIETILENO PE 100 PN 12,5 FAIXA OCRE PARA ESGOTO (BARRA COM 6,0 M) DE 200
309160 | TUBO POLIETILENO PE 100 PN 12,5 FAIXA OCRE PARA ESGOTO (BARRA COM 6,0 M) DE 250
301568 | TUBO POLIETILENO PE 100 PN 12,5 FAIXA OCRE PARA ESGOTO (BARRA COM 6,0 M) DE 315
309164 | TUBO POLIETILENO PE 100 PN 12,5 FAIXA OCRE PARA ESGOTO (BARRA COM 6,0 M) DE 355
309165 | TUBO POLIETILENO PE 100 PN 12,5 FAIXA OCRE PARA ESGOTO (BARRA COM 6,0 M) DE 400
309166 | TUBO POLIETILENO PE 100 PN 12,5 FAIXA OCRE PARA ESGOTO (BARRA COM 6,0 M) DE 450
309167 | TUBO POLIETILENO PE 100 PN 12,5 FAIXA OCRE PARA ESGOTO (BARRA COM 6,0 M) DE 500
309168 | TUBO POLIETILENO PE 100 PN 12,5 FAIXA OCRE PARA ESGOTO (BARRA COM 6,0 M) DE 560
309169 | TUBO POLIETILENO PE 100 PN 12,5 FAIXA OCRE PARA ESGOTO (BARRA COM 6,0 M) DE 630
309170 | TUBO POLIETILENO PE 100 PN 12,5 FAIXA OCRE PARA ESGOTO (BARRA COM 6,0 M) DE 710
309171 | TUBO POLIETILENO PE 100 PN 12,5 FAIXA OCRE PARA ESGOTO (BARRA COM 6,0 M) DE 800
309172 | TUBO POLIETILENO PE 100 PN 12,5 FAIXA OCRE PARA ESGOTO (BARRA COM 6,0 M) DE 900
309242 | TUBO POLIETILENO PE 100 PN 12,5 FAIXA OCRE PARA ESGOTO (BARRA COM 6,0M) DE 110
304479 | TUBO POLIETILENO PE 100 PN 12,5 FAIXA OCRE PARA ESGOTO (ROLO COM 50,0 M) DE 110
309239 | TUBO POLIETILENO PE 100 PN 12,5 FAIXA OCRE PARA ESGOTO (ROLO COM 50,0 M) DE 63
309240 | TUBO POLIETILENO PE 100 PN 12,5 FAIXA OCRE PARA ESGOTO (ROLO COM 50,0 M) DE 90
321960 | TUBO POLIETILENO PE 100 PN 20 (BARRA COM 6,0 M) DE 110
299635 | TUBO POLIETILENO PE 100 PN 20 (BARRA COM 6,0 M) DE 200
309651 | TUBO POLIETILENO PE 100 PN 20 (BARRA COM 6,0 M) DE 225
112844 | TUBO POLIETILENO PE 100 PN 20 (ROLO COM 50,0 M) DE 63
317947 | TUBO POLIETILENO PE 100 PN 4 FAIXA LARANJA PARA GAS BARRA COM 6,0 M DE 32
309249 | TUBO POLIETILENO PE 100 PN10 (BARRA COM 6,0 M) DE 1000
298743 | TUBO POLIETILENO PE 100 PN10 (BARRA COM 6,0 M) DE 110
309250 | TUBO POLIETILENO PE 100 PN10 (BARRA COM 6,0 M) DE 1200
284441 | TUBO POLIETILENO PE 100 PN10 (BARRA COM 6,0 M) DE 160
314331 | TUBO POLIETILENO PE 100 PN10 (BARRA COM 6,0 M) DE 180
309238 | TUBO POLIETILENO PE 100 PN10 (BARRA COM 6,0 M) DE 200
284443 | TUBO POLIETILENO PE 100 PN10 (BARRA COM 6,0 M) DE 225
304770 | TUBO POLIETILENO PE 100 PN10 (BARRA COM 6,0 M) DE 250
43567 | TUBO POLIETILENO PE 100 PN10 (BARRA COM 6,0 M) DE 280
301218 | TUBO POLIETILENO PE 100 PN10 (BARRA COM 6,0 M) DE 315
312822 | TUBO POLIETILENO PE 100 PN10 (BARRA COM 6,0 M) DE 355
304704 | TUBO POLIETILENO PE 100 PN10 (BARRA COM 6,0 M) DE 400
295551 | TUBO POLIETILENO PE 100 PN10 (BARRA COM 6,0 M) DE 450
297029 | TUBO POLIETILENO PE 100 PN10 (BARRA COM 6,0 M) DE 500
309241 | TUBO POLIETILENO PE 100 PN10 (BARRA COM 6,0 M) DE 560
298739 | TUBO POLIETILENO PE 100 PN10 (BARRA COM 6,0 M) DE 63
309244 | TUBO POLIETILENO PE 100 PN10 (BARRA COM 6,0 M) DE 630
309246 | TUBO POLIETILENO PE 100 PN10 (BARRA COM 6,0 M) DE 710
309247 | TUBO POLIETILENO PE 100 PN10 (BARRA COM 6,0 M) DE 800
285936 | TUBO POLIETILENO PE 100 PN10 (BARRA COM 6,0 M) DE 90
309248 | TUBO POLIETILENO PE 100 PN10 (BARRA COM 6,0 M) DE 900
29235 | TUBO POLIETILENO PE 100 PN10 (ROLO COM 100,0 M) DE 110
292187 | TUBO POLIETILENO PE 100 PN10 (ROLO COM 50,0 M) DE 110
298738 | TUBO POLIETILENO PE 100 PN10 (ROLO COM 50,0 M) DE 63
298741 | TUBO POLIETILENO PE 100 PN10 (ROLO COM 50,0 M) DE 90
309236 | TUBO POLIETILENO PE 100 PN10 FAIXA OCRE PARA ESGOTO (BARRA COM 6,0 M) DE 1000
301600 | TUBO POLIETILENO PE 100 PN10 FAIXA OCRE PARA ESGOTO (BARRA COM 6,0 M) DE 110
309237 | TUBO POLIETILENO PE 100 PN10 FAIXA OCRE PARA ESGOTO (BARRA COM 6,0 M) DE 1200
289748 | TUBO POLIETILENO PE 100 PN10 FAIXA OCRE PARA ESGOTO (BARRA COM 6,0 M) DE 160
301599 | TUBO POLIETILENO PE 100 PN10 FAIXA OCRE PARA ESGOTO (BARRA COM 6,0 M) DE 180
309226 | TUBO POLIETILENO PE 100 PN10 FAIXA OCRE PARA ESGOTO (BARRA COM 6,0 M) DE 200
284978 | TUBO POLIETILENO PE 100 PN10 FAIXA OCRE PARA ESGOTO (BARRA COM 6,0 M) DE 225
309227 | TUBO POLIETILENO PE 100 PN10 FAIXA OCRE PARA ESGOTO (BARRA COM 6,0 M) DE 250
309229 | TUBO POLIETILENO PE 100 PN10 FAIXA OCRE PARA ESGOTO (BARRA COM 6,0 M) DE 280
301567 | TUBO POLIETILENO PE 100 PN10 FAIXA OCRE PARA ESGOTO (BARRA COM 6,0 M) DE 315
285699 | TUBO POLIETILENO PE 100 PN10 FAIXA OCRE PARA ESGOTO (BARRA COM 6,0 M) DE 355
308242 | TUBO POLIETILENO PE 100 PN10 FAIXA OCRE PARA ESGOTO (BARRA COM 6,0 M) DE 400
309230 | TUBO POLIETILENO PE 100 PN10 FAIXA OCRE PARA ESGOTO (BARRA COM 6,0 M) DE 450
309231 | TUBO POLIETILENO PE 100 PN10 FAIXA OCRE PARA ESGOTO (BARRA COM 6,0 M) DE 500
309232 | TUBO POLIETILENO PE 100 PN10 FAIXA OCRE PARA ESGOTO (BARRA COM 6,0 M) DE 560
312026 | TUBO POLIETILENO PE 100 PN10 FAIXA OCRE PARA ESGOTO (BARRA COM 6,0 M) DE 63
309233 | TUBO POLIETILENO PE 100 PN10 FAIXA OCRE PARA ESGOTO (BARRA COM 6,0 M) DE 630
309235 | TUBO POLIETILENO PE 100 PN10 FAIXA OCRE PARA ESGOTO (BARRA COM 6,0 M) DE 800
311728 | TUBO POLIETILENO PE 100 PN10 FAIXA OCRE PARA ESGOTO (BARRA COM 6,0 M) DE 90
309141 | TUBO POLIETILENO PE 100 PN10 FAIXA OCRE PARA ESGOTO (BARRA COM 6,0 M) DE 900
309234 | TUBO POLIETILENO PE 100 PN10 FAIXA OCRE PARA ESGOTO (BARRA COM 6,0 M) DN710
301953 | TUBO POLIETILENO PE 100 PN10 FAIXA OCRE PARA ESGOTO (ROLO COM 50,0 M) DE 90
309217 | TUBO POLIETILENO PE 100 PN16 (BARRA COM 6,0 M) DE 1000
299108 | TUBO POLIETILENO PE 100 PN16 (BARRA COM 6,0 M) DE 110
309218 | TUBO POLIETILENO PE 100 PN16 (BARRA COM 6,0 M) DE 1200
299109 | TUBO POLIETILENO PE 100 PN16 (BARRA COM 6,0 M) DE 160
309202 | TUBO POLIETILENO PE 100 PN16 (BARRA COM 6,0 M) DE 180
299110 | TUBO POLIETILENO PE 100 PN16 (BARRA COM 6,0 M) DE 200
305080 | TUBO POLIETILENO PE 100 PN16 (BARRA COM 6,0 M) DE 225
299111 | TUBO POLIETILENO PE 100 PN16 (BARRA COM 6,0 M) DE 250
309203 | TUBO POLIETILENO PE 100 PN16 (BARRA COM 6,0 M) DE 280
309207 | TUBO POLIETILENO PE 100 PN16 (BARRA COM 6,0 M) DE 315
299112 | TUBO POLIETILENO PE 100 PN16 (BARRA COM 6,0 M) DE 355
309208 | TUBO POLIETILENO PE 100 PN16 (BARRA COM 6,0 M) DE 400
309209 | TUBO POLIETILENO PE 100 PN16 (BARRA COM 6,0 M) DE 450
309211 | TUBO POLIETILENO PE 100 PN16 (BARRA COM 6,0 M) DE 500
309212 | TUBO POLIETILENO PE 100 PN16 (BARRA COM 6,0 M) DE 560
309213 | TUBO POLIETILENO PE 100 PN16 (BARRA COM 6,0 M) DE 630
309214 | TUBO POLIETILENO PE 100 PN16 (BARRA COM 6,0 M) DE 710
309215 | TUBO POLIETILENO PE 100 PN16 (BARRA COM 6,0 M) DE 800
303537 | TUBO POLIETILENO PE 100 PN16 (BARRA COM 6,0 M) DE 90
309216 | TUBO POLIETILENO PE 100 PN16 (BARRA COM 6,0 M) DE 900
309201 | TUBO POLIETILENO PE 100 PN16 (ROLO COM 50,0 M) DE 63
309307 | TUBO POLIETILENO PE 100 PN16 FAIXA OCRE PARA ESGOTO (BARRA COM 6,0 M) DE 1000
309309 | TUBO POLIETILENO PE 100 PN16 FAIXA OCRE PARA ESGOTO (BARRA COM 6,0 M) DE 1200
309295 | TUBO POLIETILENO PE 100 PN16 FAIXA OCRE PARA ESGOTO (BARRA COM 6,0 M) DE 160
309296 | TUBO POLIETILENO PE 100 PN16 FAIXA OCRE PARA ESGOTO (BARRA COM 6,0 M) DE 180
309297 | TUBO POLIETILENO PE 100 PN16 FAIXA OCRE PARA ESGOTO (BARRA COM 6,0 M) DE 200
309298 | TUBO POLIETILENO PE 100 PN16 FAIXA OCRE PARA ESGOTO (BARRA COM 6,0 M) DE 225
309299 | TUBO POLIETILENO PE 100 PN16 FAIXA OCRE PARA ESGOTO (BARRA COM 6,0 M) DE 250
309314 | TUBO POLIETILENO PE 100 PN16 FAIXA OCRE PARA ESGOTO (BARRA COM 6,0 M) DE 280
309315 | TUBO POLIETILENO PE 100 PN16 FAIXA OCRE PARA ESGOTO (BARRA COM 6,0 M) DE 315
309313 | TUBO POLIETILENO PE 100 PN16 FAIXA OCRE PARA ESGOTO (BARRA COM 6,0 M) DE 355
309300 | TUBO POLIETILENO PE 100 PN16 FAIXA OCRE PARA ESGOTO (BARRA COM 6,0 M) DE 400
309301 | TUBO POLIETILENO PE 100 PN16 FAIXA OCRE PARA ESGOTO (BARRA COM 6,0 M) DE 450
309302 | TUBO POLIETILENO PE 100 PN16 FAIXA OCRE PARA ESGOTO (BARRA COM 6,0 M) DE 500
309303 | TUBO POLIETILENO PE 100 PN16 FAIXA OCRE PARA ESGOTO (BARRA COM 6,0 M) DE 560
312025 | TUBO POLIETILENO PE 100 PN16 FAIXA OCRE PARA ESGOTO (BARRA COM 6,0 M) DE 63
309304 | TUBO POLIETILENO PE 100 PN16 FAIXA OCRE PARA ESGOTO (BARRA COM 6,0 M) DE 630
309305 | TUBO POLIETILENO PE 100 PN16 FAIXA OCRE PARA ESGOTO (BARRA COM 6,0 M) DE 710
309306 | TUBO POLIETILENO PE 100 PN16 FAIXA OCRE PARA ESGOTO (BARRA COM 6,0 M) DE 800
312027 | TUBO POLIETILENO PE 100 PN16 FAIXA OCRE PARA ESGOTO (BARRA COM 6,0 M) DE 90
309308 | TUBO POLIETILENO PE 100 PN16 FAIXA OCRE PARA ESGOTO (BARRA COM 6,0 M) DE 900
309294 | TUBO POLIETILENO PE 100 PN16 FAIXA OCRE PARA ESGOTO (ROLO COM 50,0 M) DE 110
309292 | TUBO POLIETILENO PE 100 PN16 FAIXA OCRE PARA ESGOTO (ROLO COM 50,0 M) DE 63
309293 | TUBO POLIETILENO PE 100 PN16 FAIXA OCRE PARA ESGOTO (ROLO COM 50,0 M) DE 90
322070 | TUBO POLIURETANO AZUL ABRIGADA DE INTEMPERIES PARA PNEUMATICO DE 10
322071 | TUBO POLIURETANO AZUL ABRIGADA DE INTEMPERIES PARA PNEUMATICO DE 12
322068 | TUBO POLIURETANO AZUL ABRIGADA DE INTEMPERIES PARA PNEUMATICO DE 6
322069 | TUBO POLIURETANO AZUL ABRIGADA DE INTEMPERIES PARA PNEUMATICO DE 8
322035 | TUBO POLIURETANO PRETO RESISTENTE A INTEMPERIES E RAIOS UV PARA PNEUMATICO DE 12
322038 | TUBO POLIURETANO PRETO RESISTENTE A INTEMPERIES E RAIOS UV PARA PNEUMATICO DE 6
322037 | TUBO POLIURETANO PRETO RESISTENTE A INTEMPERIES E RAIOS UV PARA PNEUMATICO DE 8
270415 | TUBO PVC DEFOFO JEI 1,0 MPA - NBR 7665 DN150
270423 | TUBO PVC DEFOFO JEI 1,0 MPA - NBR 7665 DN200
270431 | TUBO PVC DEFOFO JEI 1,0 MPA - NBR 7665 DN250
270440 | TUBO PVC DEFOFO JEI 1,0 MPA - NBR 7665 DN300
300327 | TUBO PVC DEFOFO JEI 1,0 MPA - NBR 7665 DN350
270458 | TUBO PVC DEFOFO JEI 1,0 MPA - NBR 7665 DN400
299049 | TUBO PVC DEFOFO JEI 1,0 MPA - NBR 7665 DN500
27685 | TUBO PVC DEFOFO JEI 1,0 MPA NBR 7665 DN100
104655 | TUBO PVC JEI PB COLETOR DE ESGOTO PAREDE MACICA NBR 7362 OU NUCLEO CELULAR NBR ISO 21138-2 DN100
104647 | TUBO PVC JEI PB COLETOR DE ESGOTO PAREDE MACICA NBR 7362 OU NUCLEO CELULAR NBR ISO 21138-2 DN150
148890 | TUBO PVC JEI PB COLETOR DE ESGOTO PAREDE MACICA NBR 7362 OU NUCLEO CELULAR NBR ISO 21138-2 DN200
148865 | TUBO PVC JEI PB COLETOR DE ESGOTO PAREDE MACICA NBR 7362 OU NUCLEO CELULAR NBR ISO 21138-2 DN250
148989 | TUBO PVC JEI PB COLETOR DE ESGOTO PAREDE MACICA NBR 7362 OU NUCLEO CELULAR NBR ISO 21138-2 DN300
198021 | TUBO PVC JEI PB COLETOR DE ESGOTO PAREDE MACICA NBR 7362 OU NUCLEO CELULAR NBR ISO 21138-2 DN350
54453 | TUBO PVC JEI PB COLETOR DE ESGOTO PAREDE MACICA NBR 7362 OU NUCLEO CELULAR NBR ISO 21138-2 DN400
316520 | TUBO PVC JEI PB PN 0,60 MPA - NBR 5647 (COMPRIMENTO UTIL 5,75) DN100
316518 | TUBO PVC JEI PB PN 0,60 MPA - NBR 5647 (COMPRIMENTO UTIL 5,75) DN50
316519 | TUBO PVC JEI PB PN 0,60 MPA - NBR 5647 (COMPRIMENTO UTIL 5,75) DN75
316523 | TUBO PVC JEI PB PN 0,75 MPA - NBR 5647 (COMPRIMENTO UTIL 5,75) DN100
316521 | TUBO PVC JEI PB PN 0,75 MPA - NBR 5647 (COMPRIMENTO UTIL 5,75) DN50
316522 | TUBO PVC JEI PB PN 0,75 MPA - NBR 5647 (COMPRIMENTO UTIL 5,75) DN75
316526 | TUBO PVC JEI PB PN 1,0 MPA - NBR 5647 (COMPRIMENTO UTIL 5,75) DN100
316524 | TUBO PVC JEI PB PN 1,0 MPA - NBR 5647 (COMPRIMENTO UTIL 5,75) DN50
316525 | TUBO PVC JEI PB PN 1,0 MPA - NBR 5647 (COMPRIMENTO UTIL 5,75) DN75
300888 | TUBO PVC SCH80 JS PN10 DE20MM ASTM D1785 NSF/ANSI STD 14&61 FDA 21
300889 | TUBO PVC SCH80 JS PN10 DE25MM ASTM D1785 NSF/ANSI STD 14&61 FDA 21
300890 | TUBO PVC SCH80 JS PN10 DE32MM ASTM D1785 NSF/ANSI STD 14&61 FDA 21
300891 | TUBO PVC SCH80 JS PN10 DE40MM ASTM D1785 NSF/ANSI STD 14&61 FDA 21
300892 | TUBO PVC SCH80 JS PN10 DE50MM ASTM D1785 NSF/ANSI STD 14&61 FDA 21
300893 | TUBO PVC SCH80 JS PN10 DE63MM ASTM D1785 NSF/ANSI STD 14&61 FDA 21
300894 | TUBO PVC SCH80 JS PN10 DE75MM ASTM D1785 NSF/ANSI STD 14&61 FDA 21
312106 | TUBO PVC SCH80 JS PN10 DE90MM ASTM D1785 NSF/ANSI STD 14&61 FDA 21
304336 | TUBO PVC-O DEFOFO JEI PB PN 12,5 MRS 45 FAIXA AZUL (6M) (COMPRIMENTO UTIL 5,75M) DN100
304337 | TUBO PVC-O DEFOFO JEI PB PN 12,5 MRS 45 FAIXA AZUL (6M) (COMPRIMENTO UTIL 5,75M) DN150
304338 | TUBO PVC-O DEFOFO JEI PB PN 12,5 MRS 45 FAIXA AZUL (6M) (COMPRIMENTO UTIL 5,75M) DN200
304339 | TUBO PVC-O DEFOFO JEI PB PN 12,5 MRS 45 FAIXA AZUL (6M) (COMPRIMENTO UTIL 5,75M) DN250
304340 | TUBO PVC-O DEFOFO JEI PB PN 12,5 MRS 45 FAIXA AZUL (6M) (COMPRIMENTO UTIL 5,75M) DN300
304346 | TUBO PVC-O DEFOFO JEI PB PN 12,5 MRS 45 FAIXA OCRE PARA PARA ESGOTO (6M) (COMPRIMENTO UTIL 5,75M) DN100
304347 | TUBO PVC-O DEFOFO JEI PB PN 12,5 MRS 45 FAIXA OCRE PARA PARA ESGOTO (6M) (COMPRIMENTO UTIL 5,75M) DN150
304348 | TUBO PVC-O DEFOFO JEI PB PN 12,5 MRS 45 FAIXA OCRE PARA PARA ESGOTO (6M) (COMPRIMENTO UTIL 5,75M) DN200
304349 | TUBO PVC-O DEFOFO JEI PB PN 12,5 MRS 45 FAIXA OCRE PARA PARA ESGOTO (6M) (COMPRIMENTO UTIL 5,75M) DN250
304350 | TUBO PVC-O DEFOFO JEI PB PN 12,5 MRS 45 FAIXA OCRE PARA PARA ESGOTO (6M) (COMPRIMENTO UTIL 5,75M) DN300
304342 | TUBO PVC-O DEFOFO JEI PB PN16 MRS 45 FAIXA AZUL (6M) (COMPRIMENTO UTIL 5,75M) DN150
304343 | TUBO PVC-O DEFOFO JEI PB PN16 MRS 45 FAIXA AZUL (6M) (COMPRIMENTO UTIL 5,75M) DN200
304344 | TUBO PVC-O DEFOFO JEI PB PN16 MRS 45 FAIXA AZUL (6M) (COMPRIMENTO UTIL 5,75M) DN250
312111 | TUBO PVC-O DEFOFO JEI PB PN16 MRS 45 FAIXA AZUL (6M) (COMPRIMENTO UTIL 5,75M) DN300
304351 | TUBO PVC-O DEFOFO JEI PB PN16 MRS 45 FAIXA OCRE PARA ESGOTO(6M) (COMPRIMENTO UTIL 5,75M) DN100
304352 | TUBO PVC-O DEFOFO JEI PB PN16 MRS 45 FAIXA OCRE PARA ESGOTO(6M) (COMPRIMENTO UTIL 5,75M) DN150
304353 | TUBO PVC-O DEFOFO JEI PB PN16 MRS 45 FAIXA OCRE PARA ESGOTO(6M) (COMPRIMENTO UTIL 5,75M) DN200
304354 | TUBO PVC-O DEFOFO JEI PB PN16 MRS 45 FAIXA OCRE PARA ESGOTO(6M) (COMPRIMENTO UTIL 5,75M) DN250
304345 | TUBO PVC-O DEFOFO JEI PB PN16 MRS 45 FAIXA OCRE PARA ESGOTO(6M) (COMPRIMENTO UTIL 5,75M) DN300
304341 | TUBO PVC-O DEFOFO JEI PB PN16 MRS 45FAIXA AZUL (6M) (COMPRIMENTO UTIL 5,75M) DN100
312109 | TUBO PVC-U JE PB PARA ESGOTO PREDIAL E AGUA PLUVIAL NBR 5688 SERIE NORMAL 3M DN200
307067 | TUBO PVC-U JE PB PARA ESGOTO PREDIAL E AGUA PLUVIAL NBR 5688 SERIE NORMAL 6M DN200
64831 | TUBO PVC-U JEI/JS PB (DUPLA ATUACAO) PARA ESGOTO PREDIAL E AGUA PLUVIAL NBR 5688 SERIE NORMAL 6M DN100
85286 | TUBO PVC-U JEI/JS PB (DUPLA ATUACAO) PARA ESGOTO PREDIAL E AGUA PLUVIAL NBR 5688 SERIE NORMAL 6M DN150
282919 | TUBO PVC-U JEI/JS PB (DUPLA ATUACAO) PARA ESGOTO PREDIAL E AGUA PLUVIAL NBR 5688 SERIE NORMAL 6M DN50
27634 | TUBO PVC-U JEI/JS PB (DUPLA ATUACAO) PARA ESGOTO PREDIAL E AGUA PLUVIAL NBR 5688 SERIE NORMAL 6M DN75
315078 | TUBO PVC-U JEI/JS PB (DUPLA ATUACAO) PARA ESGOTO PREDIAL E AGUA PLUVIAL NBR 5688 SERIE REFORCADA 6M DN100
312103 | TUBO PVC-U JS PB (DUPLA ATUACAO) PARA ESGOTO PREDIAL E AGUA PLUVIAL NBR 5688 SERIE NORMAL 3M DN100
312105 | TUBO PVC-U JS PB (DUPLA ATUACAO) PARA ESGOTO PREDIAL E AGUA PLUVIAL NBR 5688 SERIE NORMAL 3M DN150
312098 | TUBO PVC-U JS PB (DUPLA ATUACAO) PARA ESGOTO PREDIAL E AGUA PLUVIAL NBR 5688 SERIE NORMAL 3M DN40
312099 | TUBO PVC-U JS PB (DUPLA ATUACAO) PARA ESGOTO PREDIAL E AGUA PLUVIAL NBR 5688 SERIE NORMAL 3M DN50
312100 | TUBO PVC-U JS PB (DUPLA ATUACAO) PARA ESGOTO PREDIAL E AGUA PLUVIAL NBR 5688 SERIE NORMAL 3M DN75
307132 | TUBO PVC-U JS PB PARA ESGOTO PREDIAL E AGUA PLUVIAL NBR 5688 SERIE NORMAL 6M DN40
308962 | TUBO PVC-U JS PB PN750KPA NBR 5648 (3M) DE 20 DN15
308963 | TUBO PVC-U JS PB PN750KPA NBR 5648 (3M) DE 25 DN20
308964 | TUBO PVC-U JS PB PN750KPA NBR 5648 (3M) DE 32 DN25
308965 | TUBO PVC-U JS PB PN750KPA NBR 5648 (3M) DE 40 DN32
302979 | TUBO PVC-U JS PB PN750KPA NBR 5648 (3M) DE 50 DN40
308966 | TUBO PVC-U JS PB PN750KPA NBR 5648 (3M) DE 60 DN50
27456 | TUBO PVC-U JS PB PN750KPA NBR 5648 (6M) DE 20 DN15
27472 | TUBO PVC-U JS PB PN750KPA NBR 5648 (6M) DE 25 DN20
27499 | TUBO PVC-U JS PB PN750KPA NBR 5648 (6M) DE 32 DN25
27510 | TUBO PVC-U JS PB PN750KPA NBR 5648 (6M) DE 40 DN32
27537 | TUBO PVC-U JS PB PN750KPA NBR 5648 (6M) DE 50 DN40
27553 | TUBO PVC-U JS PB PN750KPA NBR 5648 (6M) DE 60 DN50
319440 | TUBO PVC-U JS PB PN750KPA NBR 5648 (6M) DE 75 DE 60
313912 | TUBO PVC-U JS PB PN750KPA NBR 5648 (6M) DN100 DE 110
313911 | TUBO PVC-U JS PB PN750KPA NBR 5648 (6M) DN75 DE 85
300549 | UNIAO CPVC JS PN10 SCHEDULE 80 ASTM F439 NSF/ANSI STD 14&61 FDA 21 DE 20
300550 | UNIAO CPVC JS PN10 SCHEDULE 80 ASTM F439 NSF/ANSI STD 14&61 FDA 21 DE 25
300551 | UNIAO CPVC JS PN10 SCHEDULE 80 ASTM F439 NSF/ANSI STD 14&61 FDA 21 DE 32
300552 | UNIAO CPVC JS PN10 SCHEDULE 80 ASTM F439 NSF/ANSI STD 14&61 FDA 21 DE 40
300553 | UNIAO CPVC JS PN10 SCHEDULE 80 ASTM F439 NSF/ANSI STD 14&61 FDA 21 DE 50
300554 | UNIAO CPVC JS PN10 SCHEDULE 80 ASTM F439 NSF/ANSI STD 14&61 FDA 21 DE 63
300556 | UNIAO CPVC JS PN10 SCHEDULE 80 ASTM F439 NSF/ANSI STD 14&61 FDA 21 DE 75
312088 | UNIAO CPVC JS PN10 SCHEDULE 80 ASTM F439 NSF/ANSI STD 14&61 FDA 21 DE 90
134821 | UNIAO FG ASSENTO CONICO BRONZE BSP POL 1.1/2”
134856 | UNIAO FG ASSENTO CONICO BRONZE BSP POL 1.1/4”
134678 | UNIAO FG ASSENTO CONICO BRONZE BSP POL 1/2”
134600 | UNIAO FG ASSENTO CONICO BRONZE BSP POL 1/4”
134791 | UNIAO FG ASSENTO CONICO BRONZE BSP POL 1”
134910 | UNIAO FG ASSENTO CONICO BRONZE BSP POL 2.1/2”
134880 | UNIAO FG ASSENTO CONICO BRONZE BSP POL 2”
134716 | UNIAO FG ASSENTO CONICO BRONZE BSP POL 3/4”
134740 | UNIAO FG ASSENTO CONICO BRONZE BSP POL 3/8”
134945 | UNIAO FG ASSENTO CONICO BRONZE BSP POL 3”
134970 | UNIAO FG ASSENTO CONICO BRONZE BSP POL 4”
311098 | UNIAO FG ASSENTO CONICO BRONZE BSP POL 5”
311099 | UNIAO FG ASSENTO CONICO BRONZE BSP POL 6”
319925 | UNIAO FG ASSENTO CONICO BRONZE CLASSE 300 LB NPT - POL 1/4”
319935 | UNIAO FG ASSENTO CONICO BRONZE CLASSE 300 LB NPT POL 1.1/4”
54470 | UNIAO FG ASSENTO CONICO BRONZE CLASSE 300 LB NPT POL 1/2”
319937 | UNIAO FG ASSENTO CONICO BRONZE CLASSE 300 LB NPT POL 2.1/2”
319936 | UNIAO FG ASSENTO CONICO BRONZE CLASSE 300 LB NPT POL 2”
319934 | UNIAO FG ASSENTO CONICO BRONZE CLASSE 300 LB NPT POL 3/4”
319938 | UNIAO FG ASSENTO CONICO BRONZE CLASSE 300 LB NPT POL 3”
319939 | UNIAO FG ASSENTO CONICO BRONZE CLASSE 300 LB NPT POL 4”
134805 | UNIAO FG ASSENTO CONICO FERRO BSP POL 1.1/2”
134830 | UNIAO FG ASSENTO CONICO FERRO BSP POL 1.1/4”
134651 | UNIAO FG ASSENTO CONICO FERRO BSP POL 1/2”
134686 | UNIAO FG ASSENTO CONICO FERRO BSP POL 1/4”
134759 | UNIAO FG ASSENTO CONICO FERRO BSP POL 1”
134899 | UNIAO FG ASSENTO CONICO FERRO BSP POL 2.1/2”
134864 | UNIAO FG ASSENTO CONICO FERRO BSP POL 2”
134694 | UNIAO FG ASSENTO CONICO FERRO BSP POL 3/4”
134724 | UNIAO FG ASSENTO CONICO FERRO BSP POL 3/8”
134929 | UNIAO FG ASSENTO CONICO FERRO BSP POL 3”
134767 | UNIAO FG ASSENTO CONICO FERRO LONGO MACHO/ FEMEA BSP 1"
134660 | UNIAO FG ASSENTO CONICO FERRO LONGO MACHO/FEMEA BSP ½"
134708 | UNIAO FG ASSENTO CONICO FERRO LONGO MACHO/FEMEA BSP ¾"
134813 | UNIAO FG ASSENTO CONICO FERRO LONGO MACHO/FEMEA BSP 1.1/2"
134848 | UNIAO FG ASSENTO CONICO FERRO LONGO MACHO/FEMEA BSP 1.1/4"
134872 | UNIAO FG ASSENTO CONICO FERRO LONGO MACHO/FEMEA BSP 2"
134902 | UNIAO FG ASSENTO CONICO FERRO LONGO MACHO/FEMEA BSP 2.1/2"
134732 | UNIAO FG ASSENTO CONICO FERRO LONGO MACHO/FEMEA BSP 3/8"
134937 | UNIAO FG ASSENTO CONICO FERRO LONGO MACHO/FEMEA BSP POL 3"
134961 | UNIAO FG ASSENTO CONICO FERRO LONGO MACHO/FEMEA BSP POL 4"
299683 | UNIAO FG ASSENTO DE FERRO CONICO BSP POL 4”
32174 | UNIAO FG ASSENTO PLANO BSP POL 1.1/2”
32166 | UNIAO FG ASSENTO PLANO BSP POL 1.1/4”
32131 | UNIAO FG ASSENTO PLANO BSP POL 1/2”
32115 | UNIAO FG ASSENTO PLANO BSP POL 1/4”
32158 | UNIAO FG ASSENTO PLANO BSP POL 1”
32190 | UNIAO FG ASSENTO PLANO BSP POL 2.1/2”
32182 | UNIAO FG ASSENTO PLANO BSP POL 2”
32140 | UNIAO FG ASSENTO PLANO BSP POL 3/4”
32123 | UNIAO FG ASSENTO PLANO BSP POL 3/8”
32204 | UNIAO FG ASSENTO PLANO BSP POL 3”
32212 | UNIAO FG ASSENTO PLANO BSP POL 4”
311095 | UNIAO FG ASSENTO PLANO MACHO/FEMEA BSP POL 1.1/2”
311094 | UNIAO FG ASSENTO PLANO MACHO/FEMEA BSP POL 1.1/4”
311088 | UNIAO FG ASSENTO PLANO MACHO/FEMEA BSP POL 1/2”
311091 | UNIAO FG ASSENTO PLANO MACHO/FEMEA BSP POL 1”
311096 | UNIAO FG ASSENTO PLANO MACHO/FEMEA BSP POL 2”
311089 | UNIAO FG ASSENTO PLANO MACHO/FEMEA BSP POL 3/4”
311087 | UNIAO FG ASSENTO PLANO MACHO/FEMEA BSP POL 3/8”
32220 | UNIAO FG ASSENTO PLANO POL 5”
300107 | UNIAO FG COM COTOVELO ASSENTO CONICO DE FERRO BSP POL 1.1/2”
300106 | UNIAO FG COM COTOVELO ASSENTO CONICO DE FERRO BSP POL 1.1/4”
300103 | UNIAO FG COM COTOVELO ASSENTO CONICO DE FERRO BSP POL 1/2”
300105 | UNIAO FG COM COTOVELO ASSENTO CONICO DE FERRO BSP POL 1”
300109 | UNIAO FG COM COTOVELO ASSENTO CONICO DE FERRO BSP POL 2.1/2”
300108 | UNIAO FG COM COTOVELO ASSENTO CONICO DE FERRO BSP POL 2”
300104 | UNIAO FG COM COTOVELO ASSENTO CONICO DE FERRO BSP POL 3/4”
300110 | UNIAO FG COM COTOVELO ASSENTO CONICO DE FERRO BSP POL 3”
300116 | UNIAO FG COM COTOVELO ASSENTO CONICO DE FERRO MACHO/FEMEA BSP POL 1.1/2”
300115 | UNIAO FG COM COTOVELO ASSENTO CONICO DE FERRO MACHO/FEMEA BSP POL 1.1/4”
300112 | UNIAO FG COM COTOVELO ASSENTO CONICO DE FERRO MACHO/FEMEA BSP POL 1/2”
300114 | UNIAO FG COM COTOVELO ASSENTO CONICO DE FERRO MACHO/FEMEA BSP POL 1”
300118 | UNIAO FG COM COTOVELO ASSENTO CONICO DE FERRO MACHO/FEMEA BSP POL 2.1/2”
300117 | UNIAO FG COM COTOVELO ASSENTO CONICO DE FERRO MACHO/FEMEA BSP POL 2”
300113 | UNIAO FG COM COTOVELO ASSENTO CONICO DE FERRO MACHO/FEMEA BSP POL 3/4”
300119 | UNIAO FG COM COTOVELO ASSENTO CONICO DE FERRO MACHO/FEMEA BSP POL 3”
322066 | UNIAO PASSA MURO INOX PARA PNEUMATICO DE 10
322067 | UNIAO PASSA MURO INOX PARA PNEUMATICO DE 10
322064 | UNIAO PASSA MURO INOX PARA PNEUMATICO DE 12
322065 | UNIAO PASSA MURO INOX PARA PNEUMATICO DE 6
322062 | UNIAO PASSA MURO INOX PARA PNEUMATICO DE 8
301375 | UNIAO PVC SCH80 JS PN10 DE20MM ASTM D2467 NSF/ANSI STD 14&61 FDA 21
301376 | UNIAO PVC SCH80 JS PN10 DE25MM ASTM D2467 NSF/ANSI STD 14&61 FDA 21
301377 | UNIAO PVC SCH80 JS PN10 DE32MM ASTM D2467 NSF/ANSI STD 14&61 FDA 21
301378 | UNIAO PVC SCH80 JS PN10 DE40MM ASTM D2467 NSF/ANSI STD 14&61 FDA 21
301379 | UNIAO PVC SCH80 JS PN10 DE50MM ASTM D2467 NSF/ANSI STD 14&61 FDA 21
301380 | UNIAO PVC SCH80 JS PN10 DE63MM ASTM D2467 NSF/ANSI STD 14&61 FDA 21
301311 | UNIAO PVC-U JS BB PN750KPA NBR 5648 DE 20
301312 | UNIAO PVC-U JS BB PN750KPA NBR 5648 DE 25
301313 | UNIAO PVC-U JS BB PN750KPA NBR 5648 DE 32
301314 | UNIAO PVC-U JS BB PN750KPA NBR 5648 DE 40
301315 | UNIAO PVC-U JS BB PN750KPA NBR 5648 DE 50
301316 | UNIAO PVC-U JS BB PN750KPA NBR 5648 DE 60
185078 | UNIAO PVC-U JS BB PN750KPA NBR 5648 DE 110
28428 | UNIAO PVC-U JS BB PN750KPA NBR 5648 DE 85
322053 | VALVULA AUXILIAR CONTROLE VAZAO INSTANTANEO/ROSCA R MACHO PARA PNEUMATICO PARA TUBO DE 10 POL 1/2”
322054 | VALVULA AUXILIAR CONTROLE VAZAO INSTANTANEO/ROSCA R MACHO PARA PNEUMATICO PARA TUBO DE 10 POL 3/8”
322052 | VALVULA AUXILIAR CONTROLE VAZAO INSTANTANEO/ROSCA R MACHO PARA PNEUMATICO PARA TUBO DE 12 POL 1/2”
322057 | VALVULA AUXILIAR CONTROLE VAZAO INSTANTANEO/ROSCA R MACHO PARA PNEUMATICO PARA TUBO DE 6 POL 1/4”
322058 | VALVULA AUXILIAR CONTROLE VAZAO INSTANTANEO/ROSCA R MACHO PARA PNEUMATICO PARA TUBO DE 6 POL 1/8”
322056 | VALVULA AUXILIAR CONTROLE VAZAO INSTANTANEO/ROSCA R MACHO PARA PNEUMATICO PARA TUBO DE 8 POL 1/4”
322055 | VALVULA AUXILIAR CONTROLE VAZAO INSTANTANEO/ROSCA R MACHO PARA PNEUMATICO PARA TUBO DE 8 POL 3/8”
315238 | VALVULA BORBOLETA BIEXCENTRICA FD ALAVANCA VEDACAO EPDM HASTE DISCO INOX 316 BLOQUEIO FF (FACES 127MM) NBR 7675 PN10 DN100
320396 | VALVULA BORBOLETA BIEXCENTRICA FD ALAVANCA VEDACAO EPDM HASTE DISCO INOX 316 BLOQUEIO FF (FACES 127MM) NBR 7675 PN10 DN150
315237 | VALVULA BORBOLETA BIEXCENTRICA FD ALAVANCA VEDACAO EPDM HASTE DISCO INOX 316 BLOQUEIO FF (FACES 127MM) NBR 7675 PN10 DN80
319422 | VALVULA BORBOLETA BIEXCENTRICA FD ALAVANCA VEDACAO EPDM HASTE DISCO INOX 316 BLOQUEIO FF (FACES 127MM) NBR 7675 PN16 DN150
315427 | VALVULA BORBOLETA BIEXCENTRICA FD ALAVANCA VEDACAO EPDM HASTE DISCO INOX 316 BLOQUEIO FF (FACES 203MM) NBR 7675 PN25 DN150
315232 | VALVULA BORBOLETA BIEXCENTRICA FD ALAVANCA VEDACAO EPDM HASTE DISCO INOX 316 BLOQUEIO WAFER (FACES 50,8MM) NBR 7675 PN10 DN80
315234 | VALVULA BORBOLETA BIEXCENTRICA FD ALAVANCA VEDACAO EPDM HASTE DISCO INOX 316 BLOQUEIO WAFER (FACES 50,8MM) NBR 7675 PN16 DN80
315233 | VALVULA BORBOLETA BIEXCENTRICA FD ALAVANCA VEDACAO EPDM HASTE DISCO INOX 316 BLOQUEIO WAFER (FACES 57,2MM) NBR 7675 PN10 DN100
315235 | VALVULA BORBOLETA BIEXCENTRICA FD ALAVANCA VEDACAO EPDM HASTE DISCO INOX 316 BLOQUEIO WAFER (FACES 57,2MM) NBR 7675 PN16 DN100
315236 | VALVULA BORBOLETA BIEXCENTRICA FD ALAVANCA VEDACAO EPDM HASTE DISCO INOX 316 BLOQUEIO WAFER (FACES 71,4MM) NBR 7675 PN16 DN150
315517 | VALVULA BORBOLETA BIEXCENTRICA FD CASTELO QUADRADO VEDACAO EPDM HASTE DISCO INOX 316 BLOQUEIO FF (FACES 127MM) NBR 7675 PN10 DN100
319680 | VALVULA BORBOLETA BIEXCENTRICA FD CASTELO QUADRADO VEDACAO EPDM HASTE DISCO INOX 316 BLOQUEIO FF (FACES 127MM) NBR 7675 PN10 DN150
315501 | VALVULA BORBOLETA BIEXCENTRICA FD CASTELO QUADRADO VEDACAO EPDM HASTE DISCO INOX 316 BLOQUEIO FF (FACES 127MM) NBR 7675 PN10 DN80
315539 | VALVULA BORBOLETA BIEXCENTRICA FD CASTELO QUADRADO VEDACAO EPDM HASTE DISCO INOX 316 BLOQUEIO FF (FACES 127MM) NBR 7675 PN16 DN100
319418 | VALVULA BORBOLETA BIEXCENTRICA FD CASTELO QUADRADO VEDACAO EPDM HASTE DISCO INOX 316 BLOQUEIO FF (FACES 127MM) NBR 7675 PN16 DN150
315538 | VALVULA BORBOLETA BIEXCENTRICA FD CASTELO QUADRADO VEDACAO EPDM HASTE DISCO INOX 316 BLOQUEIO FF (FACES 127MM) NBR 7675 PN16 DN80
315592 | VALVULA BORBOLETA BIEXCENTRICA FD CASTELO QUADRADO VEDACAO EPDM HASTE DISCO INOX 316 BLOQUEIO FF (FACES 127MM) NBR 7675 PN25 DN100
319460 | VALVULA BORBOLETA BIEXCENTRICA FD CASTELO QUADRADO VEDACAO EPDM HASTE DISCO INOX 316 BLOQUEIO FF (FACES 127MM) NBR 7675 PN25 DN150
315591 | VALVULA BORBOLETA BIEXCENTRICA FD CASTELO QUADRADO VEDACAO EPDM HASTE DISCO INOX 316 BLOQUEIO FF (FACES 127MM) NBR 7675 PN25 DN80
319441 | VALVULA BORBOLETA BIEXCENTRICA FD CASTELO QUADRADO VEDACAO EPDM HASTE DISCO INOX 316 BLOQUEIO FF (FACES 152MM) NBR 7675 PN10 DN200
319410 | VALVULA BORBOLETA BIEXCENTRICA FD CASTELO QUADRADO VEDACAO EPDM HASTE DISCO INOX 316 BLOQUEIO FF (FACES 152MM) NBR 7675 PN16 DN200
319462 | VALVULA BORBOLETA BIEXCENTRICA FD CASTELO QUADRADO VEDACAO EPDM HASTE DISCO INOX 316 BLOQUEIO FF (FACES 152MM) NBR 7675 PN25 DN200
315522 | VALVULA BORBOLETA BIEXCENTRICA FD CASTELO QUADRADO VEDACAO EPDM HASTE DISCO INOX 316 BLOQUEIO FF (FACES 203MM) NBR 7675 PN10 DN250
315523 | VALVULA BORBOLETA BIEXCENTRICA FD CASTELO QUADRADO VEDACAO EPDM HASTE DISCO INOX 316 BLOQUEIO FF (FACES 203MM) NBR 7675 PN10 DN300
315524 | VALVULA BORBOLETA BIEXCENTRICA FD CASTELO QUADRADO VEDACAO EPDM HASTE DISCO INOX 316 BLOQUEIO FF (FACES 203MM) NBR 7675 PN10 DN350
315525 | VALVULA BORBOLETA BIEXCENTRICA FD CASTELO QUADRADO VEDACAO EPDM HASTE DISCO INOX 316 BLOQUEIO FF (FACES 203MM) NBR 7675 PN10 DN400
315526 | VALVULA BORBOLETA BIEXCENTRICA FD CASTELO QUADRADO VEDACAO EPDM HASTE DISCO INOX 316 BLOQUEIO FF (FACES 203MM) NBR 7675 PN10 DN450
315528 | VALVULA BORBOLETA BIEXCENTRICA FD CASTELO QUADRADO VEDACAO EPDM HASTE DISCO INOX 316 BLOQUEIO FF (FACES 203MM) NBR 7675 PN10 DN500
315529 | VALVULA BORBOLETA BIEXCENTRICA FD CASTELO QUADRADO VEDACAO EPDM HASTE DISCO INOX 316 BLOQUEIO FF (FACES 203MM) NBR 7675 PN10 DN600
315542 | VALVULA BORBOLETA BIEXCENTRICA FD CASTELO QUADRADO VEDACAO EPDM HASTE DISCO INOX 316 BLOQUEIO FF (FACES 203MM) NBR 7675 PN16 DN250
315543 | VALVULA BORBOLETA BIEXCENTRICA FD CASTELO QUADRADO VEDACAO EPDM HASTE DISCO INOX 316 BLOQUEIO FF (FACES 203MM) NBR 7675 PN16 DN300
315544 | VALVULA BORBOLETA BIEXCENTRICA FD CASTELO QUADRADO VEDACAO EPDM HASTE DISCO INOX 316 BLOQUEIO FF (FACES 203MM) NBR 7675 PN16 DN350
315545 | VALVULA BORBOLETA BIEXCENTRICA FD CASTELO QUADRADO VEDACAO EPDM HASTE DISCO INOX 316 BLOQUEIO FF (FACES 203MM) NBR 7675 PN16 DN400
315546 | VALVULA BORBOLETA BIEXCENTRICA FD CASTELO QUADRADO VEDACAO EPDM HASTE DISCO INOX 316 BLOQUEIO FF (FACES 203MM) NBR 7675 PN16 DN450
315547 | VALVULA BORBOLETA BIEXCENTRICA FD CASTELO QUADRADO VEDACAO EPDM HASTE DISCO INOX 316 BLOQUEIO FF (FACES 203MM) NBR 7675 PN16 DN500
315548 | VALVULA BORBOLETA BIEXCENTRICA FD CASTELO QUADRADO VEDACAO EPDM HASTE DISCO INOX 316 BLOQUEIO FF (FACES 203MM) NBR 7675 PN16 DN600
315595 | VALVULA BORBOLETA BIEXCENTRICA FD CASTELO QUADRADO VEDACAO EPDM HASTE DISCO INOX 316 BLOQUEIO FF (FACES 203MM) NBR 7675 PN25 DN250
315596 | VALVULA BORBOLETA BIEXCENTRICA FD CASTELO QUADRADO VEDACAO EPDM HASTE DISCO INOX 316 BLOQUEIO FF (FACES 203MM) NBR 7675 PN25 DN300
315597 | VALVULA BORBOLETA BIEXCENTRICA FD CASTELO QUADRADO VEDACAO EPDM HASTE DISCO INOX 316 BLOQUEIO FF (FACES 203MM) NBR 7675 PN25 DN350
315598 | VALVULA BORBOLETA BIEXCENTRICA FD CASTELO QUADRADO VEDACAO EPDM HASTE DISCO INOX 316 BLOQUEIO FF (FACES 203MM) NBR 7675 PN25 DN400
315599 | VALVULA BORBOLETA BIEXCENTRICA FD CASTELO QUADRADO VEDACAO EPDM HASTE DISCO INOX 316 BLOQUEIO FF (FACES 203MM) NBR 7675 PN25 DN450
315600 | VALVULA BORBOLETA BIEXCENTRICA FD CASTELO QUADRADO VEDACAO EPDM HASTE DISCO INOX 316 BLOQUEIO FF (FACES 203MM) NBR 7675 PN25 DN500
315601 | VALVULA BORBOLETA BIEXCENTRICA FD CASTELO QUADRADO VEDACAO EPDM HASTE DISCO INOX 316 BLOQUEIO FF (FACES 203MM) NBR 7675 PN25 DN600
315533 | VALVULA BORBOLETA BIEXCENTRICA FD CASTELO QUADRADO VEDACAO EPDM HASTE DISCO INOX 316 BLOQUEIO FF (FACES 305MM) NBR 7675 PN10 DN1000
315530 | VALVULA BORBOLETA BIEXCENTRICA FD CASTELO QUADRADO VEDACAO EPDM HASTE DISCO INOX 316 BLOQUEIO FF (FACES 305MM) NBR 7675 PN10 DN700
315531 | VALVULA BORBOLETA BIEXCENTRICA FD CASTELO QUADRADO VEDACAO EPDM HASTE DISCO INOX 316 BLOQUEIO FF (FACES 305MM) NBR 7675 PN10 DN800
315532 | VALVULA BORBOLETA BIEXCENTRICA FD CASTELO QUADRADO VEDACAO EPDM HASTE DISCO INOX 316 BLOQUEIO FF (FACES 305MM) NBR 7675 PN10 DN900
315552 | VALVULA BORBOLETA BIEXCENTRICA FD CASTELO QUADRADO VEDACAO EPDM HASTE DISCO INOX 316 BLOQUEIO FF (FACES 305MM) NBR 7675 PN16 DN1000
315553 | VALVULA BORBOLETA BIEXCENTRICA FD CASTELO QUADRADO VEDACAO EPDM HASTE DISCO INOX 316 BLOQUEIO FF (FACES 305MM) NBR 7675 PN16 DN1200
315549 | VALVULA BORBOLETA BIEXCENTRICA FD CASTELO QUADRADO VEDACAO EPDM HASTE DISCO INOX 316 BLOQUEIO FF (FACES 305MM) NBR 7675 PN16 DN700
315550 | VALVULA BORBOLETA BIEXCENTRICA FD CASTELO QUADRADO VEDACAO EPDM HASTE DISCO INOX 316 BLOQUEIO FF (FACES 305MM) NBR 7675 PN16 DN800
315551 | VALVULA BORBOLETA BIEXCENTRICA FD CASTELO QUADRADO VEDACAO EPDM HASTE DISCO INOX 316 BLOQUEIO FF (FACES 305MM) NBR 7675 PN16 DN900
315605 | VALVULA BORBOLETA BIEXCENTRICA FD CASTELO QUADRADO VEDACAO EPDM HASTE DISCO INOX 316 BLOQUEIO FF (FACES 305MM) NBR 7675 PN25 DN1000
315602 | VALVULA BORBOLETA BIEXCENTRICA FD CASTELO QUADRADO VEDACAO EPDM HASTE DISCO INOX 316 BLOQUEIO FF (FACES 305MM) NBR 7675 PN25 DN700
315603 | VALVULA BORBOLETA BIEXCENTRICA FD CASTELO QUADRADO VEDACAO EPDM HASTE DISCO INOX 316 BLOQUEIO FF (FACES 305MM) NBR 7675 PN25 DN800
315604 | VALVULA BORBOLETA BIEXCENTRICA FD CASTELO QUADRADO VEDACAO EPDM HASTE DISCO INOX 316 BLOQUEIO FF (FACES 305MM) NBR 7675 PN25 DN900
319464 | VALVULA BORBOLETA BIEXCENTRICA FD CASTELO QUADRADO VEDACAO EPDM HASTE DISCO INOX 316 BLOQUEIO FF (FACES 381MM) NBR 7675 PN10 DN1200
319416 | VALVULA BORBOLETA BIEXCENTRICA FD CASTELO QUADRADO VEDACAO EPDM HASTE DISCO INOX 316 BLOQUEIO FF (FACES 381MM) NBR 7675 PN10 DN1500
319463 | VALVULA BORBOLETA BIEXCENTRICA FD CASTELO QUADRADO VEDACAO EPDM HASTE DISCO INOX 316 BLOQUEIO FF (FACES 381MM) NBR 7675 PN16 DN1500
319681 | VALVULA BORBOLETA BIEXCENTRICA FD CASTELO QUADRADO VEDACAO EPDM HASTE DISCO INOX 316 BLOQUEIO FF (FACES 381MM) NBR 7675 PN25 DN1200
319682 | VALVULA BORBOLETA BIEXCENTRICA FD CASTELO QUADRADO VEDACAO EPDM HASTE DISCO INOX 316 BLOQUEIO FF (FACES 381MM) NBR 7675 PN25 DN1500
315448 | VALVULA BORBOLETA BIEXCENTRICA FD CASTELO QUADRADO VEDACAO EPDM HASTE DISCO INOX 316 BLOQUEIO WAFER (FACES 105MM) NBR 7675 PN10 DN400
315477 | VALVULA BORBOLETA BIEXCENTRICA FD CASTELO QUADRADO VEDACAO EPDM HASTE DISCO INOX 316 BLOQUEIO WAFER (FACES 105MM) NBR 7675 PN16 DN400
315450 | VALVULA BORBOLETA BIEXCENTRICA FD CASTELO QUADRADO VEDACAO EPDM HASTE DISCO INOX 316 BLOQUEIO WAFER (FACES 117MM) NBR 7675 PN10 DN450
315478 | VALVULA BORBOLETA BIEXCENTRICA FD CASTELO QUADRADO VEDACAO EPDM HASTE DISCO INOX 316 BLOQUEIO WAFER (FACES 117MM) NBR 7675 PN16 DN450
315452 | VALVULA BORBOLETA BIEXCENTRICA FD CASTELO QUADRADO VEDACAO EPDM HASTE DISCO INOX 316 BLOQUEIO WAFER (FACES 130MM) NBR 7675 PN10 DN500
315479 | VALVULA BORBOLETA BIEXCENTRICA FD CASTELO QUADRADO VEDACAO EPDM HASTE DISCO INOX 316 BLOQUEIO WAFER (FACES 130MM) NBR 7675 PN16 DN500
315441 | VALVULA BORBOLETA BIEXCENTRICA FD CASTELO QUADRADO VEDACAO EPDM HASTE DISCO INOX 316 BLOQUEIO WAFER (FACES 50,8MM) NBR 7675 PN10 DN80
315465 | VALVULA BORBOLETA BIEXCENTRICA FD CASTELO QUADRADO VEDACAO EPDM HASTE DISCO INOX 316 BLOQUEIO WAFER (FACES 50,8MM) NBR 7675 PN16 DN80
315442 | VALVULA BORBOLETA BIEXCENTRICA FD CASTELO QUADRADO VEDACAO EPDM HASTE DISCO INOX 316 BLOQUEIO WAFER (FACES 57,2MM) NBR 7675 PN10 DN100
315466 | VALVULA BORBOLETA BIEXCENTRICA FD CASTELO QUADRADO VEDACAO EPDM HASTE DISCO INOX 316 BLOQUEIO WAFER (FACES 57,2MM) NBR 7675 PN16 DN100
315443 | VALVULA BORBOLETA BIEXCENTRICA FD CASTELO QUADRADO VEDACAO EPDM HASTE DISCO INOX 316 BLOQUEIO WAFER (FACES 71,4MM) NBR 7675 PN10 DN150
315467 | VALVULA BORBOLETA BIEXCENTRICA FD CASTELO QUADRADO VEDACAO EPDM HASTE DISCO INOX 316 BLOQUEIO WAFER (FACES 71,4MM) NBR 7675 PN16 DN150
315444 | VALVULA BORBOLETA BIEXCENTRICA FD CASTELO QUADRADO VEDACAO EPDM HASTE DISCO INOX 316 BLOQUEIO WAFER (FACES 74,6MM) NBR 7675 PN10 DN200
315472 | VALVULA BORBOLETA BIEXCENTRICA FD CASTELO QUADRADO VEDACAO EPDM HASTE DISCO INOX 316 BLOQUEIO WAFER (FACES 74,6MM) NBR 7675 PN16 DN200
315445 | VALVULA BORBOLETA BIEXCENTRICA FD CASTELO QUADRADO VEDACAO EPDM HASTE DISCO INOX 316 BLOQUEIO WAFER (FACES 79,7MM) NBR 7675 PN10 DN250
315473 | VALVULA BORBOLETA BIEXCENTRICA FD CASTELO QUADRADO VEDACAO EPDM HASTE DISCO INOX 316 BLOQUEIO WAFER (FACES 79,7MM) NBR 7675 PN16 DN250
315446 | VALVULA BORBOLETA BIEXCENTRICA FD CASTELO QUADRADO VEDACAO EPDM HASTE DISCO INOX 316 BLOQUEIO WAFER (FACES 85,7MM) NBR 7675 PN10 DN300
315474 | VALVULA BORBOLETA BIEXCENTRICA FD CASTELO QUADRADO VEDACAO EPDM HASTE DISCO INOX 316 BLOQUEIO WAFER (FACES 85,7MM) NBR 7675 PN16 DN300
315447 | VALVULA BORBOLETA BIEXCENTRICA FD CASTELO QUADRADO VEDACAO EPDM HASTE DISCO INOX 316 BLOQUEIO WAFER (FACES 96,3MM) NBR 7675 PN10 DN350
315476 | VALVULA BORBOLETA BIEXCENTRICA FD CASTELO QUADRADO VEDACAO EPDM HASTE DISCO INOX 316 BLOQUEIO WAFER (FACES 96,3MM) NBR 7675 PN16 DN350
315265 | VALVULA BORBOLETA BIEXCENTRICA FD MECANISMO REDUCAO E VOLANTE VEDACAO EPDM HASTE DISCO INOX 316 BLOQUEIO FF (FACES 127MM) NBR 7675 PN10 DN100
319714 | VALVULA BORBOLETA BIEXCENTRICA FD MECANISMO REDUCAO E VOLANTE VEDACAO EPDM HASTE DISCO INOX 316 BLOQUEIO FF (FACES 127MM) NBR 7675 PN10 DN150
315264 | VALVULA BORBOLETA BIEXCENTRICA FD MECANISMO REDUCAO E VOLANTE VEDACAO EPDM HASTE DISCO INOX 316 BLOQUEIO FF (FACES 127MM) NBR 7675 PN10 DN80
315283 | VALVULA BORBOLETA BIEXCENTRICA FD MECANISMO REDUCAO E VOLANTE VEDACAO EPDM HASTE DISCO INOX 316 BLOQUEIO FF (FACES 127MM) NBR 7675 PN16 DN100
315282 | VALVULA BORBOLETA BIEXCENTRICA FD MECANISMO REDUCAO E VOLANTE VEDACAO EPDM HASTE DISCO INOX 316 BLOQUEIO FF (FACES 127MM) NBR 7675 PN16 DN80
315306 | VALVULA BORBOLETA BIEXCENTRICA FD MECANISMO REDUCAO E VOLANTE VEDACAO EPDM HASTE DISCO INOX 316 BLOQUEIO FF (FACES 127MM) NBR 7675 PN25 DN100
320405 | VALVULA BORBOLETA BIEXCENTRICA FD MECANISMO REDUCAO E VOLANTE VEDACAO EPDM HASTE DISCO INOX 316 BLOQUEIO FF (FACES 127MM) NBR 7675 PN25 DN150
315305 | VALVULA BORBOLETA BIEXCENTRICA FD MECANISMO REDUCAO E VOLANTE VEDACAO EPDM HASTE DISCO INOX 316 BLOQUEIO FF (FACES 127MM) NBR 7675 PN25 DN80
320397 | VALVULA BORBOLETA BIEXCENTRICA FD MECANISMO REDUCAO E VOLANTE VEDACAO EPDM HASTE DISCO INOX 316 BLOQUEIO FF (FACES 152MM) NBR 7675 PN10 DN200
320406 | VALVULA BORBOLETA BIEXCENTRICA FD MECANISMO REDUCAO E VOLANTE VEDACAO EPDM HASTE DISCO INOX 316 BLOQUEIO FF (FACES 152MM) NBR 7675 PN25 DN200
315988 | VALVULA BORBOLETA BIEXCENTRICA FD MECANISMO REDUCAO E VOLANTE VEDACAO EPDM HASTE DISCO INOX 316 BLOQUEIO FF (FACES 203MM) NBR 7675 PN 40 DN300
315268 | VALVULA BORBOLETA BIEXCENTRICA FD MECANISMO REDUCAO E VOLANTE VEDACAO EPDM HASTE DISCO INOX 316 BLOQUEIO FF (FACES 203MM) NBR 7675 PN10 DN250
315269 | VALVULA BORBOLETA BIEXCENTRICA FD MECANISMO REDUCAO E VOLANTE VEDACAO EPDM HASTE DISCO INOX 316 BLOQUEIO FF (FACES 203MM) NBR 7675 PN10 DN300
315270 | VALVULA BORBOLETA BIEXCENTRICA FD MECANISMO REDUCAO E VOLANTE VEDACAO EPDM HASTE DISCO INOX 316 BLOQUEIO FF (FACES 203MM) NBR 7675 PN10 DN350
315271 | VALVULA BORBOLETA BIEXCENTRICA FD MECANISMO REDUCAO E VOLANTE VEDACAO EPDM HASTE DISCO INOX 316 BLOQUEIO FF (FACES 203MM) NBR 7675 PN10 DN400
315272 | VALVULA BORBOLETA BIEXCENTRICA FD MECANISMO REDUCAO E VOLANTE VEDACAO EPDM HASTE DISCO INOX 316 BLOQUEIO FF (FACES 203MM) NBR 7675 PN10 DN450
315273 | VALVULA BORBOLETA BIEXCENTRICA FD MECANISMO REDUCAO E VOLANTE VEDACAO EPDM HASTE DISCO INOX 316 BLOQUEIO FF (FACES 203MM) NBR 7675 PN10 DN500
315274 | VALVULA BORBOLETA BIEXCENTRICA FD MECANISMO REDUCAO E VOLANTE VEDACAO EPDM HASTE DISCO INOX 316 BLOQUEIO FF (FACES 203MM) NBR 7675 PN10 DN600
315288 | VALVULA BORBOLETA BIEXCENTRICA FD MECANISMO REDUCAO E VOLANTE VEDACAO EPDM HASTE DISCO INOX 316 BLOQUEIO FF (FACES 203MM) NBR 7675 PN16 DN200
320401 | VALVULA BORBOLETA BIEXCENTRICA FD MECANISMO REDUCAO E VOLANTE VEDACAO EPDM HASTE DISCO INOX 316 BLOQUEIO FF (FACES 203MM) NBR 7675 PN16 DN200
315291 | VALVULA BORBOLETA BIEXCENTRICA FD MECANISMO REDUCAO E VOLANTE VEDACAO EPDM HASTE DISCO INOX 316 BLOQUEIO FF (FACES 203MM) NBR 7675 PN16 DN250
315293 | VALVULA BORBOLETA BIEXCENTRICA FD MECANISMO REDUCAO E VOLANTE VEDACAO EPDM HASTE DISCO INOX 316 BLOQUEIO FF (FACES 203MM) NBR 7675 PN16 DN300
315294 | VALVULA BORBOLETA BIEXCENTRICA FD MECANISMO REDUCAO E VOLANTE VEDACAO EPDM HASTE DISCO INOX 316 BLOQUEIO FF (FACES 203MM) NBR 7675 PN16 DN350
315295 | VALVULA BORBOLETA BIEXCENTRICA FD MECANISMO REDUCAO E VOLANTE VEDACAO EPDM HASTE DISCO INOX 316 BLOQUEIO FF (FACES 203MM) NBR 7675 PN16 DN400
315296 | VALVULA BORBOLETA BIEXCENTRICA FD MECANISMO REDUCAO E VOLANTE VEDACAO EPDM HASTE DISCO INOX 316 BLOQUEIO FF (FACES 203MM) NBR 7675 PN16 DN450
315297 | VALVULA BORBOLETA BIEXCENTRICA FD MECANISMO REDUCAO E VOLANTE VEDACAO EPDM HASTE DISCO INOX 316 BLOQUEIO FF (FACES 203MM) NBR 7675 PN16 DN500
315298 | VALVULA BORBOLETA BIEXCENTRICA FD MECANISMO REDUCAO E VOLANTE VEDACAO EPDM HASTE DISCO INOX 316 BLOQUEIO FF (FACES 203MM) NBR 7675 PN16 DN600
315309 | VALVULA BORBOLETA BIEXCENTRICA FD MECANISMO REDUCAO E VOLANTE VEDACAO EPDM HASTE DISCO INOX 316 BLOQUEIO FF (FACES 203MM) NBR 7675 PN25 DN250
315313 | VALVULA BORBOLETA BIEXCENTRICA FD MECANISMO REDUCAO E VOLANTE VEDACAO EPDM HASTE DISCO INOX 316 BLOQUEIO FF (FACES 203MM) NBR 7675 PN25 DN300
315314 | VALVULA BORBOLETA BIEXCENTRICA FD MECANISMO REDUCAO E VOLANTE VEDACAO EPDM HASTE DISCO INOX 316 BLOQUEIO FF (FACES 203MM) NBR 7675 PN25 DN350
315317 | VALVULA BORBOLETA BIEXCENTRICA FD MECANISMO REDUCAO E VOLANTE VEDACAO EPDM HASTE DISCO INOX 316 BLOQUEIO FF (FACES 203MM) NBR 7675 PN25 DN400
315318 | VALVULA BORBOLETA BIEXCENTRICA FD MECANISMO REDUCAO E VOLANTE VEDACAO EPDM HASTE DISCO INOX 316 BLOQUEIO FF (FACES 203MM) NBR 7675 PN25 DN450
315319 | VALVULA BORBOLETA BIEXCENTRICA FD MECANISMO REDUCAO E VOLANTE VEDACAO EPDM HASTE DISCO INOX 316 BLOQUEIO FF (FACES 203MM) NBR 7675 PN25 DN500
315320 | VALVULA BORBOLETA BIEXCENTRICA FD MECANISMO REDUCAO E VOLANTE VEDACAO EPDM HASTE DISCO INOX 316 BLOQUEIO FF (FACES 203MM) NBR 7675 PN25 DN600
315278 | VALVULA BORBOLETA BIEXCENTRICA FD MECANISMO REDUCAO E VOLANTE VEDACAO EPDM HASTE DISCO INOX 316 BLOQUEIO FF (FACES 305MM) NBR 7675 PN10 DN1000
315280 | VALVULA BORBOLETA BIEXCENTRICA FD MECANISMO REDUCAO E VOLANTE VEDACAO EPDM HASTE DISCO INOX 316 BLOQUEIO FF (FACES 305MM) NBR 7675 PN10 DN1200
315281 | VALVULA BORBOLETA BIEXCENTRICA FD MECANISMO REDUCAO E VOLANTE VEDACAO EPDM HASTE DISCO INOX 316 BLOQUEIO FF (FACES 305MM) NBR 7675 PN10 DN1500
315275 | VALVULA BORBOLETA BIEXCENTRICA FD MECANISMO REDUCAO E VOLANTE VEDACAO EPDM HASTE DISCO INOX 316 BLOQUEIO FF (FACES 305MM) NBR 7675 PN10 DN700
315276 | VALVULA BORBOLETA BIEXCENTRICA FD MECANISMO REDUCAO E VOLANTE VEDACAO EPDM HASTE DISCO INOX 316 BLOQUEIO FF (FACES 305MM) NBR 7675 PN10 DN800
315277 | VALVULA BORBOLETA BIEXCENTRICA FD MECANISMO REDUCAO E VOLANTE VEDACAO EPDM HASTE DISCO INOX 316 BLOQUEIO FF (FACES 305MM) NBR 7675 PN10 DN900
315302 | VALVULA BORBOLETA BIEXCENTRICA FD MECANISMO REDUCAO E VOLANTE VEDACAO EPDM HASTE DISCO INOX 316 BLOQUEIO FF (FACES 305MM) NBR 7675 PN16 DN1000
315299 | VALVULA BORBOLETA BIEXCENTRICA FD MECANISMO REDUCAO E VOLANTE VEDACAO EPDM HASTE DISCO INOX 316 BLOQUEIO FF (FACES 305MM) NBR 7675 PN16 DN700
315300 | VALVULA BORBOLETA BIEXCENTRICA FD MECANISMO REDUCAO E VOLANTE VEDACAO EPDM HASTE DISCO INOX 316 BLOQUEIO FF (FACES 305MM) NBR 7675 PN16 DN800
315301 | VALVULA BORBOLETA BIEXCENTRICA FD MECANISMO REDUCAO E VOLANTE VEDACAO EPDM HASTE DISCO INOX 316 BLOQUEIO FF (FACES 305MM) NBR 7675 PN16 DN900
315324 | VALVULA BORBOLETA BIEXCENTRICA FD MECANISMO REDUCAO E VOLANTE VEDACAO EPDM HASTE DISCO INOX 316 BLOQUEIO FF (FACES 305MM) NBR 7675 PN25 DN1000
315321 | VALVULA BORBOLETA BIEXCENTRICA FD MECANISMO REDUCAO E VOLANTE VEDACAO EPDM HASTE DISCO INOX 316 BLOQUEIO FF (FACES 305MM) NBR 7675 PN25 DN700
315322 | VALVULA BORBOLETA BIEXCENTRICA FD MECANISMO REDUCAO E VOLANTE VEDACAO EPDM HASTE DISCO INOX 316 BLOQUEIO FF (FACES 305MM) NBR 7675 PN25 DN800
315323 | VALVULA BORBOLETA BIEXCENTRICA FD MECANISMO REDUCAO E VOLANTE VEDACAO EPDM HASTE DISCO INOX 316 BLOQUEIO FF (FACES 305MM) NBR 7675 PN25 DN900
320402 | VALVULA BORBOLETA BIEXCENTRICA FD MECANISMO REDUCAO E VOLANTE VEDACAO EPDM HASTE DISCO INOX 316 BLOQUEIO FF (FACES 381MM) NBR 7675 PN16 DN1200
320403 | VALVULA BORBOLETA BIEXCENTRICA FD MECANISMO REDUCAO E VOLANTE VEDACAO EPDM HASTE DISCO INOX 316 BLOQUEIO FF (FACES 381MM) NBR 7675 PN16 DN1500
320407 | VALVULA BORBOLETA BIEXCENTRICA FD MECANISMO REDUCAO E VOLANTE VEDACAO EPDM HASTE DISCO INOX 316 BLOQUEIO FF (FACES 381MM) NBR 7675 PN25 DN1200
320416 | VALVULA BORBOLETA BIEXCENTRICA FD MECANISMO REDUCAO E VOLANTE VEDACAO EPDM HASTE DISCO INOX 316 BLOQUEIO FF (FACES 381MM) NBR 7675 PN25 DN1500
315250 | VALVULA BORBOLETA BIEXCENTRICA FD MECANISMO REDUCAO E VOLANTE VEDACAO EPDM HASTE DISCO INOX 316 BLOQUEIO WAFER (FACES 105MM) NBR 7675 PN10 DN400
315260 | VALVULA BORBOLETA BIEXCENTRICA FD MECANISMO REDUCAO E VOLANTE VEDACAO EPDM HASTE DISCO INOX 316 BLOQUEIO WAFER (FACES 105MM) NBR 7675 PN16 DN400
315251 | VALVULA BORBOLETA BIEXCENTRICA FD MECANISMO REDUCAO E VOLANTE VEDACAO EPDM HASTE DISCO INOX 316 BLOQUEIO WAFER (FACES 117MM) NBR 7675 PN10 DN450
315261 | VALVULA BORBOLETA BIEXCENTRICA FD MECANISMO REDUCAO E VOLANTE VEDACAO EPDM HASTE DISCO INOX 316 BLOQUEIO WAFER (FACES 117MM) NBR 7675 PN16 DN450
315252 | VALVULA BORBOLETA BIEXCENTRICA FD MECANISMO REDUCAO E VOLANTE VEDACAO EPDM HASTE DISCO INOX 316 BLOQUEIO WAFER (FACES 130MM) NBR 7675 PN10 DN500
315262 | VALVULA BORBOLETA BIEXCENTRICA FD MECANISMO REDUCAO E VOLANTE VEDACAO EPDM HASTE DISCO INOX 316 BLOQUEIO WAFER (FACES 130MM) NBR 7675 PN16 DN500
315243 | VALVULA BORBOLETA BIEXCENTRICA FD MECANISMO REDUCAO E VOLANTE VEDACAO EPDM HASTE DISCO INOX 316 BLOQUEIO WAFER (FACES 50,8MM) NBR 7675 PN10 DN80
315253 | VALVULA BORBOLETA BIEXCENTRICA FD MECANISMO REDUCAO E VOLANTE VEDACAO EPDM HASTE DISCO INOX 316 BLOQUEIO WAFER (FACES 50,8MM) NBR 7675 PN16 DN80
315244 | VALVULA BORBOLETA BIEXCENTRICA FD MECANISMO REDUCAO E VOLANTE VEDACAO EPDM HASTE DISCO INOX 316 BLOQUEIO WAFER (FACES 57,2MM) NBR 7675 PN10 DN100
315254 | VALVULA BORBOLETA BIEXCENTRICA FD MECANISMO REDUCAO E VOLANTE VEDACAO EPDM HASTE DISCO INOX 316 BLOQUEIO WAFER (FACES 57,2MM) NBR 7675 PN16 DN100
315245 | VALVULA BORBOLETA BIEXCENTRICA FD MECANISMO REDUCAO E VOLANTE VEDACAO EPDM HASTE DISCO INOX 316 BLOQUEIO WAFER (FACES 71,4MM) NBR 7675 PN10 DN150
315255 | VALVULA BORBOLETA BIEXCENTRICA FD MECANISMO REDUCAO E VOLANTE VEDACAO EPDM HASTE DISCO INOX 316 BLOQUEIO WAFER (FACES 71,4MM) NBR 7675 PN16 DN150
315246 | VALVULA BORBOLETA BIEXCENTRICA FD MECANISMO REDUCAO E VOLANTE VEDACAO EPDM HASTE DISCO INOX 316 BLOQUEIO WAFER (FACES 74,6MM) NBR 7675 PN10 DN200
315256 | VALVULA BORBOLETA BIEXCENTRICA FD MECANISMO REDUCAO E VOLANTE VEDACAO EPDM HASTE DISCO INOX 316 BLOQUEIO WAFER (FACES 74,6MM) NBR 7675 PN16 DN200
315247 | VALVULA BORBOLETA BIEXCENTRICA FD MECANISMO REDUCAO E VOLANTE VEDACAO EPDM HASTE DISCO INOX 316 BLOQUEIO WAFER (FACES 79,7MM) NBR 7675 PN10 DN250
315257 | VALVULA BORBOLETA BIEXCENTRICA FD MECANISMO REDUCAO E VOLANTE VEDACAO EPDM HASTE DISCO INOX 316 BLOQUEIO WAFER (FACES 79,7MM) NBR 7675 PN16 DN250
315248 | VALVULA BORBOLETA BIEXCENTRICA FD MECANISMO REDUCAO E VOLANTE VEDACAO EPDM HASTE DISCO INOX 316 BLOQUEIO WAFER (FACES 85,7MM) NBR 7675 PN10 DN300
315258 | VALVULA BORBOLETA BIEXCENTRICA FD MECANISMO REDUCAO E VOLANTE VEDACAO EPDM HASTE DISCO INOX 316 BLOQUEIO WAFER (FACES 85,7MM) NBR 7675 PN16 DN300
315249 | VALVULA BORBOLETA BIEXCENTRICA FD MECANISMO REDUCAO E VOLANTE VEDACAO EPDM HASTE DISCO INOX 316 BLOQUEIO WAFER (FACES 96,3MM) NBR 7675 PN10 DN350
315259 | VALVULA BORBOLETA BIEXCENTRICA FD MECANISMO REDUCAO E VOLANTE VEDACAO EPDM HASTE DISCO INOX 316 BLOQUEIO WAFER (FACES 96,3MM) NBR 7675 PN16 DN350
309098 | VALVULA CONTROLE PRESSAO DUPLA UNIAO PVC SCH80 ASTM D1785/2467 DIAFRAGMA PTFE VEDACAO EPDM PN10 0,5 A 9BAR SAIDA PARA MANOMETRO OPCIONAL DE 20
309097 | VALVULA CONTROLE PRESSAO DUPLA UNIAO PVC SCH80 ASTM D1785/2467 DIAFRAGMA PTFE VEDACAO EPDM PN10 0,5 A 9BAR SAIDA PARA MANOMETRO OPCIONAL DE 25
309096 | VALVULA CONTROLE PRESSAO DUPLA UNIAO PVC SCH80 ASTM D1785/2467 DIAFRAGMA PTFE VEDACAO EPDM PN10 0,5 A 9BAR SAIDA PARA MANOMETRO OPCIONAL DE 32
309095 | VALVULA CONTROLE PRESSAO DUPLA UNIAO PVC SCH80 ASTM D1785/2467 DIAFRAGMA PTFE VEDACAO EPDM PN10 0,5 A 9BAR SAIDA PARA MANOMETRO OPCIONAL DE 40
309094 | VALVULA CONTROLE PRESSAO DUPLA UNIAO PVC SCH80 ASTM D1785/2467 DIAFRAGMA PTFE VEDACAO EPDM PN10 0,5 A 9BAR SAIDA PARA MANOMETRO OPCIONAL DE 50
309093 | VALVULA CONTROLE PRESSAO DUPLA UNIAO PVC SCH80 ASTM D1785/2467 DIAFRAGMA PTFE VEDACAO EPDM PN10 0,5 A 9BAR SAIDA PARA MANOMETRO OPCIONAL DE 63
322325 | VALVULA CUBA (BANHEIRO) REDONDO PLASTICO COM ACIONAMENTO TIPO CLICK METAL CROMADO 40MM
315807 | VALVULA CUBA (TIPO COZINHA) REDONDO METAL CROMADO COM CESTA 4.1/2 POL X 1.1/2 POL
309085 | VALVULA DE CONTROLE DE PRESSAO DUPLA UNIAO CPVC SCH80 ASTM F441/439 DIAFRAGMA PTFE VEDACAO EPDM PN10 0,5 A 9BAR SAIDA PARA MANOMETRO OPCIONAL DE 20
309086 | VALVULA DE CONTROLE DE PRESSAO DUPLA UNIAO CPVC SCH80 ASTM F441/439 DIAFRAGMA PTFE VEDACAO EPDM PN10 0,5 A 9BAR SAIDA PARA MANOMETRO OPCIONAL DE 25
309088 | VALVULA DE CONTROLE DE PRESSAO DUPLA UNIAO CPVC SCH80 ASTM F441/439 DIAFRAGMA PTFE VEDACAO EPDM PN10 0,5 A 9BAR SAIDA PARA MANOMETRO OPCIONAL DE 32
309089 | VALVULA DE CONTROLE DE PRESSAO DUPLA UNIAO CPVC SCH80 ASTM F441/439 DIAFRAGMA PTFE VEDACAO EPDM PN10 0,5 A 9BAR SAIDA PARA MANOMETRO OPCIONAL DE 40
309090 | VALVULA DE CONTROLE DE PRESSAO DUPLA UNIAO CPVC SCH80 ASTM F441/439 DIAFRAGMA PTFE VEDACAO EPDM PN10 0,5 A 9BAR SAIDA PARA MANOMETRO OPCIONAL DE 50
309091 | VALVULA DE CONTROLE DE PRESSAO DUPLA UNIAO CPVC SCH80 ASTM F441/439 DIAFRAGMA PTFE VEDACAO EPDM PN10 0,5 A 9BAR SAIDA PARA MANOMETRO OPCIONAL DE 63
318259 | VALVULA DE CONTROLE FLUXO ANULAR TENSAO=220VCA IP-68 MODBUS RTU Q.MIN.=500 L/S Q.MAX.=1250 L/S PN10 DN500
318260 | VALVULA DE CONTROLE FLUXO ANULAR TENSAO=220VCA IP-68 MODBUS RTU Q.MIN.=500 L/S Q.MAX.=1250 L/S PN10 DN600
311813 | VALVULA DE DESCARGA PARA BACIA SANITARIA 0.15 A 1.5KGF/CM2 COM REGISTRO INTEGRADO E ACABAMENTO CROMADO COM DUAS OPCOES DE VOLUME
315172 | VALVULA DE ESFERA MONOBLOCO CORPO HASTE E ESFERA EM LATAO NIQUELADO VEDACAO PTFE PASSAGEM PLENA ROSCA BSP ACIONAM. MANUAL PN 30 (435 PSI) 4 POL
301318 | VALVULA DE RETENCAO PVC-U JS BB PN750KPA NBR 5648 DE 20
301319 | VALVULA DE RETENCAO PVC-U JS BB PN750KPA NBR 5648 DE 25
301320 | VALVULA DE RETENCAO PVC-U JS BB PN750KPA NBR 5648 DE 32
301321 | VALVULA DE RETENCAO PVC-U JS BB PN750KPA NBR 5648 DE 40
301322 | VALVULA DE RETENCAO PVC-U JS BB PN750KPA NBR 5648 DE 50
301323 | VALVULA DE RETENCAO PVC-U JS BB PN750KPA NBR 5648 DE 60
310466 | VALVULA DIAFRAGMA DUPLA UNIAO ACIONAMENTO MANUAL PVC SCH80 JS EN ISO 16138 NSF/ANSI STD 14&61 FDA 21 PN16 DE 25
309137 | VALVULA DIAFRAGMA DUPLA UNIAO ACIONAMENTO MANUAL PVC SCH80 JS EN ISO 16138 NSF/ANSI STD 14&61 FDA 21 PN16 DE 63
300572 | VALVULA DIAFRAGMA DUPLA UNIAO EM CPVC JS PN16 COM ACIONAMENTO POR VOLANTE SCHEDULE 80 EN ISO 16138 NSF/ANSI STD 14&61 FDA 21 DE 20
300573 | VALVULA DIAFRAGMA DUPLA UNIAO EM CPVC JS PN16 COM ACIONAMENTO POR VOLANTE SCHEDULE 80 EN ISO 16138 NSF/ANSI STD 14&61 FDA 21 DE 25
300574 | VALVULA DIAFRAGMA DUPLA UNIAO EM CPVC JS PN16 COM ACIONAMENTO POR VOLANTE SCHEDULE 80 EN ISO 16138 NSF/ANSI STD 14&61 FDA 21 DE 32
300575 | VALVULA DIAFRAGMA DUPLA UNIAO EM CPVC JS PN16 COM ACIONAMENTO POR VOLANTE SCHEDULE 80 EN ISO 16138 NSF/ANSI STD 14&61 FDA 21 DE 40
300576 | VALVULA DIAFRAGMA DUPLA UNIAO EM CPVC JS PN16 COM ACIONAMENTO POR VOLANTE SCHEDULE 80 EN ISO 16138 NSF/ANSI STD 14&61 FDA 21 DE 50
300577 | VALVULA DIAFRAGMA DUPLA UNIAO EM CPVC JS PN16 COM ACIONAMENTO POR VOLANTE SCHEDULE 80 EN ISO 16138 NSF/ANSI STD 14&61 FDA 21 DE 63
301411 | VALVULA DIAFRAGMA DUPLA UNIAO MANUAL OPCAO OPCAO PARA AUTOMACAO PVC SCH80 JS PN16 DE 20MM EN ISO 16138 NSF/ANSI STD 14&61 FDA 21
301413 | VALVULA DIAFRAGMA DUPLA UNIAO MANUAL OPCAO OPCAO PARA AUTOMACAO PVC SCH80 JS PN16 DE 25MM EN ISO 16138 NSF/ANSI STD 14&61 FDA 21
301414 | VALVULA DIAFRAGMA DUPLA UNIAO MANUAL OPCAO OPCAO PARA AUTOMACAO PVC SCH80 JS PN16 DE 32MM EN ISO 16138 NSF/ANSI STD 14&61 FDA 21
301415 | VALVULA DIAFRAGMA DUPLA UNIAO MANUAL OPCAO OPCAO PARA AUTOMACAO PVC SCH80 JS PN16 DE 40MM EN ISO 16138 NSF/ANSI STD 14&61 FDA 21
301416 | VALVULA DIAFRAGMA DUPLA UNIAO MANUAL OPCAO OPCAO PARA AUTOMACAO PVC SCH80 JS PN16 DE 50MM EN ISO 16138 NSF/ANSI STD 14&61 FDA 21
301417 | VALVULA DIAFRAGMA DUPLA UNIAO MANUAL OPCAO OPCAO PARA AUTOMACAO PVC SCH80 JS PN16 DE 63MM EN ISO 16138 NSF/ANSI STD 14&61 FDA 21
309043 | VALVULA DIAFRAGMA DUPLA UNIAO MANUAL PVC SCH80 JS PN16 EN ISO 16138 NSF/ANSI STD 14&61 FDA 21 DE 20
309044 | VALVULA DIAFRAGMA DUPLA UNIAO MANUAL PVC SCH80 JS PN16 EN ISO 16138 NSF/ANSI STD 14&61 FDA 21 DE 32
309045 | VALVULA DIAFRAGMA DUPLA UNIAO MANUAL PVC SCH80 JS PN16 EN ISO 16138 NSF/ANSI STD 14&61 FDA 21 DE 40
309046 | VALVULA DIAFRAGMA DUPLA UNIAO MANUAL PVC SCH80 JS PN16 EN ISO 16138 NSF/ANSI STD 14&61 FDA 21 DE 50
300612 | VALVULA ESFERA 3 VIAS DUPLA UNIAO HORIZONTAL TIPO L EM CPVC JS PN16 COM ACIONAMENTO MANUAL OPCAO PARA AUTOMACAO SCHEDULE 80 EN ISO 16135 NSF/ANSI STD 14&61 FDA 21 DE 20
300613 | VALVULA ESFERA 3 VIAS DUPLA UNIAO HORIZONTAL TIPO L EM CPVC JS PN16 COM ACIONAMENTO MANUAL OPCAO PARA AUTOMACAO SCHEDULE 80 EN ISO 16135 NSF/ANSI STD 14&61 FDA 21 DE 25
300614 | VALVULA ESFERA 3 VIAS DUPLA UNIAO HORIZONTAL TIPO L EM CPVC JS PN16 COM ACIONAMENTO MANUAL OPCAO PARA AUTOMACAO SCHEDULE 80 EN ISO 16135 NSF/ANSI STD 14&61 FDA 21 DE 32
300615 | VALVULA ESFERA 3 VIAS DUPLA UNIAO HORIZONTAL TIPO L EM CPVC JS PN16 COM ACIONAMENTO MANUAL OPCAO PARA AUTOMACAO SCHEDULE 80 EN ISO 16135 NSF/ANSI STD 14&61 FDA 21 DE 40
300616 | VALVULA ESFERA 3 VIAS DUPLA UNIAO HORIZONTAL TIPO L EM CPVC JS PN16 COM ACIONAMENTO MANUAL OPCAO PARA AUTOMACAO SCHEDULE 80 EN ISO 16135 NSF/ANSI STD 14&61 FDA 21 DE 50
300617 | VALVULA ESFERA 3 VIAS DUPLA UNIAO HORIZONTAL TIPO L EM CPVC JS PN16 COM ACIONAMENTO MANUAL OPCAO PARA AUTOMACAO SCHEDULE 80 EN ISO 16135 NSF/ANSI STD 14&61 FDA 21 DE 63
300598 | VALVULA ESFERA 3 VIAS DUPLA UNIAO HORIZONTAL TIPO L EM CPVC JS PN16 COM ACIONAMENTO MANUAL SCHEDULE 80 EN ISO 16135 NSF/ANSI STD 14&61 FDA 21 DE 20
300599 | VALVULA ESFERA 3 VIAS DUPLA UNIAO HORIZONTAL TIPO L EM CPVC JS PN16 COM ACIONAMENTO MANUAL SCHEDULE 80 EN ISO 16135 NSF/ANSI STD 14&61 FDA 21 DE 25
300600 | VALVULA ESFERA 3 VIAS DUPLA UNIAO HORIZONTAL TIPO L EM CPVC JS PN16 COM ACIONAMENTO MANUAL SCHEDULE 80 EN ISO 16135 NSF/ANSI STD 14&61 FDA 21 DE 32
300601 | VALVULA ESFERA 3 VIAS DUPLA UNIAO HORIZONTAL TIPO L EM CPVC JS PN16 COM ACIONAMENTO MANUAL SCHEDULE 80 EN ISO 16135 NSF/ANSI STD 14&61 FDA 21 DE 40
300602 | VALVULA ESFERA 3 VIAS DUPLA UNIAO HORIZONTAL TIPO L EM CPVC JS PN16 COM ACIONAMENTO MANUAL SCHEDULE 80 EN ISO 16135 NSF/ANSI STD 14&61 FDA 21 DE 50
300603 | VALVULA ESFERA 3 VIAS DUPLA UNIAO HORIZONTAL TIPO L EM CPVC JS PN16 COM ACIONAMENTO MANUAL SCHEDULE 80 EN ISO 16135 NSF/ANSI STD 14&61 FDA 21 DE 63
309026 | VALVULA ESFERA 3 VIAS DUPLA UNIAO HORIZONTAL TIPO L EM PVC JS PN16 COM ACIONAMENTO MANUAL SCHEDULE 80 EN ISO 16135 NSF/ANSI STD 14&61 FDA 21 DE 20
309027 | VALVULA ESFERA 3 VIAS DUPLA UNIAO HORIZONTAL TIPO L EM PVC JS PN16 COM ACIONAMENTO MANUAL SCHEDULE 80 EN ISO 16135 NSF/ANSI STD 14&61 FDA 21 DE 25
309028 | VALVULA ESFERA 3 VIAS DUPLA UNIAO HORIZONTAL TIPO L EM PVC JS PN16 COM ACIONAMENTO MANUAL SCHEDULE 80 EN ISO 16135 NSF/ANSI STD 14&61 FDA 21 DE 32
309029 | VALVULA ESFERA 3 VIAS DUPLA UNIAO HORIZONTAL TIPO L EM PVC JS PN16 COM ACIONAMENTO MANUAL SCHEDULE 80 EN ISO 16135 NSF/ANSI STD 14&61 FDA 21 DE 40
309030 | VALVULA ESFERA 3 VIAS DUPLA UNIAO HORIZONTAL TIPO L EM PVC JS PN16 COM ACIONAMENTO MANUAL SCHEDULE 80 EN ISO 16135 NSF/ANSI STD 14&61 FDA 21 DE 50
309031 | VALVULA ESFERA 3 VIAS DUPLA UNIAO HORIZONTAL TIPO L EM PVC JS PN16 COM ACIONAMENTO MANUAL SCHEDULE 80 EN ISO 16135 NSF/ANSI STD 14&61 FDA 21 DE 63
300605 | VALVULA ESFERA 3 VIAS DUPLA UNIAO HORIZONTAL TIPO T EM CPVC JS PN16 COM ACIONAMENTO MANUAL SCHEDULE 80 EN ISO 16135 NSF/ANSI STD 14&61 FDA 21 DE 20
300606 | VALVULA ESFERA 3 VIAS DUPLA UNIAO HORIZONTAL TIPO T EM CPVC JS PN16 COM ACIONAMENTO MANUAL SCHEDULE 80 EN ISO 16135 NSF/ANSI STD 14&61 FDA 21 DE 25
300607 | VALVULA ESFERA 3 VIAS DUPLA UNIAO HORIZONTAL TIPO T EM CPVC JS PN16 COM ACIONAMENTO MANUAL SCHEDULE 80 EN ISO 16135 NSF/ANSI STD 14&61 FDA 21 DE 32
300608 | VALVULA ESFERA 3 VIAS DUPLA UNIAO HORIZONTAL TIPO T EM CPVC JS PN16 COM ACIONAMENTO MANUAL SCHEDULE 80 EN ISO 16135 NSF/ANSI STD 14&61 FDA 21 DE 40
300609 | VALVULA ESFERA 3 VIAS DUPLA UNIAO HORIZONTAL TIPO T EM CPVC JS PN16 COM ACIONAMENTO MANUAL SCHEDULE 80 EN ISO 16135 NSF/ANSI STD 14&61 FDA 21 DE 50
300610 | VALVULA ESFERA 3 VIAS DUPLA UNIAO HORIZONTAL TIPO T EM CPVC JS PN16 COM ACIONAMENTO MANUAL SCHEDULE 80 EN ISO 16135 NSF/ANSI STD 14&61 FDA 21 DE 63
300619 | VALVULA ESFERA 3 VIAS DUPLA UNIAO HORIZONTAL TIPO T EM CPVC JS PN16 SCHEDULE 80 ACIONAMENTO MANUAL OPCAO P/AUTOMACAO EN ISO16135 NSF/ANSI STD14&61 FDA21 DE 20
300620 | VALVULA ESFERA 3 VIAS DUPLA UNIAO HORIZONTAL TIPO T EM CPVC JS PN16 SCHEDULE 80 ACIONAMENTO MANUAL OPCAO P/AUTOMACAO EN ISO16135 NSF/ANSI STD14&61 FDA21 DE 25
300621 | VALVULA ESFERA 3 VIAS DUPLA UNIAO HORIZONTAL TIPO T EM CPVC JS PN16 SCHEDULE 80 ACIONAMENTO MANUAL OPCAO P/AUTOMACAO EN ISO16135 NSF/ANSI STD14&61 FDA21 DE 32
300622 | VALVULA ESFERA 3 VIAS DUPLA UNIAO HORIZONTAL TIPO T EM CPVC JS PN16 SCHEDULE 80 ACIONAMENTO MANUAL OPCAO P/AUTOMACAO EN ISO16135 NSF/ANSI STD14&61 FDA21 DE 40
300623 | VALVULA ESFERA 3 VIAS DUPLA UNIAO HORIZONTAL TIPO T EM CPVC JS PN16 SCHEDULE 80 ACIONAMENTO MANUAL OPCAO P/AUTOMACAO EN ISO16135 NSF/ANSI STD14&61 FDA21 DE 50
300624 | VALVULA ESFERA 3 VIAS DUPLA UNIAO HORIZONTAL TIPO T EM CPVC JS PN16 SCHEDULE 80 ACIONAMENTO MANUAL OPCAO P/AUTOMACAO EN ISO16135 NSF/ANSI STD14&61 FDA21 DE 63
309032 | VALVULA ESFERA 3 VIAS DUPLA UNIAO HORIZONTAL TIPO T EM PVC JS PN16 COM ACIONAMENTO MANUAL SCHEDULE 80 EN ISO 16135 NSF/ANSI STD 14&61 FDA 21 DE 20
309033 | VALVULA ESFERA 3 VIAS DUPLA UNIAO HORIZONTAL TIPO T EM PVC JS PN16 COM ACIONAMENTO MANUAL SCHEDULE 80 EN ISO 16135 NSF/ANSI STD 14&61 FDA 21 DE 32
309034 | VALVULA ESFERA 3 VIAS DUPLA UNIAO HORIZONTAL TIPO T EM PVC JS PN16 COM ACIONAMENTO MANUAL SCHEDULE 80 EN ISO 16135 NSF/ANSI STD 14&61 FDA 21 DE 40
309035 | VALVULA ESFERA 3 VIAS DUPLA UNIAO HORIZONTAL TIPO T EM PVC JS PN16 COM ACIONAMENTO MANUAL SCHEDULE 80 EN ISO 16135 NSF/ANSI STD 14&61 FDA 21 DE 50
309036 | VALVULA ESFERA 3 VIAS DUPLA UNIAO HORIZONTAL TIPO T EM PVC JS PN16 COM ACIONAMENTO MANUAL SCHEDULE 80 EN ISO 16135 NSF/ANSI STD 14&61 FDA 21 DE 63
300633 | VALVULA ESFERA 3 VIAS DUPLA UNIAO VERTICAL TIPO L EM CPVC JS PN16 COM ACIONAMENTO MANUAL OPCAO PARA AUTOMACAO SCHEDULE 80 EN ISO 16135 NSF/ANSI STD 14&61 FDA 21 DE 20
300638 | VALVULA ESFERA 3 VIAS DUPLA UNIAO VERTICAL TIPO L EM CPVC JS PN16 COM ACIONAMENTO MANUAL OPCAO PARA AUTOMACAO SCHEDULE 80 EN ISO 16135 NSF/ANSI STD 14&61 FDA 21 DE 63
300634 | VALVULA ESFERA 3 VIAS DUPLA UNIAO VERTICAL TIPO L EM CPVC JS PN16 SCHEDULE 80 ACIONAMENTO MANUAL OPCAO P/AUTOMACAO EN ISO16135 NSF/ANSI STD14&61 FDA21 DE 25
300635 | VALVULA ESFERA 3 VIAS DUPLA UNIAO VERTICAL TIPO L EM CPVC JS PN16 SCHEDULE 80 ACIONAMENTO MANUAL OPCAO P/AUTOMACAO EN ISO16135 NSF/ANSI STD14&61 FDA21 DE 32
300636 | VALVULA ESFERA 3 VIAS DUPLA UNIAO VERTICAL TIPO L EM CPVC JS PN16 SCHEDULE 80 ACIONAMENTO MANUAL OPCAO P/AUTOMACAO EN ISO16135 NSF/ANSI STD14&61 FDA21 DE 40
300637 | VALVULA ESFERA 3 VIAS DUPLA UNIAO VERTICAL TIPO L EM CPVC JS PN16 SCHEDULE 80 ACIONAMENTO MANUAL OPCAO P/AUTOMACAO EN ISO16135 NSF/ANSI STD14&61 FDA21 DE 50
309038 | VALVULA ESFERA 3 VIAS DUPLA UNIAO VERTICAL TIPO L EM PVC JS PN16 COM ACIONAMENTO MANUAL SCHEDULE 80 EN ISO 16135 NSF/ANSI STD 14&61 FDA 21 DE 20
309039 | VALVULA ESFERA 3 VIAS DUPLA UNIAO VERTICAL TIPO L EM PVC JS PN16 COM ACIONAMENTO MANUAL SCHEDULE 80 EN ISO 16135 NSF/ANSI STD 14&61 FDA 21 DE 32
309040 | VALVULA ESFERA 3 VIAS DUPLA UNIAO VERTICAL TIPO L EM PVC JS PN16 COM ACIONAMENTO MANUAL SCHEDULE 80 EN ISO 16135 NSF/ANSI STD 14&61 FDA 21 DE 40
309041 | VALVULA ESFERA 3 VIAS DUPLA UNIAO VERTICAL TIPO L EM PVC JS PN16 COM ACIONAMENTO MANUAL SCHEDULE 80 EN ISO 16135 NSF/ANSI STD 14&61 FDA 21 DE 50
309042 | VALVULA ESFERA 3 VIAS DUPLA UNIAO VERTICAL TIPO L EM PVC JS PN16 COM ACIONAMENTO MANUAL SCHEDULE 80 EN ISO 16135 NSF/ANSI STD 14&61 FDA 21 DE 63
300640 | VALVULA ESFERA 3 VIAS DUPLA UNIAO VERTICAL TIPO T EM CPVC JS PN16 SCHEDULE 80 ACIONAMENTO MANUAL OPCAO P/AUTOMACAO EN ISO16135 NSF/ANSI STD14&61 FDA21 DE 20
300641 | VALVULA ESFERA 3 VIAS DUPLA UNIAO VERTICAL TIPO T EM CPVC JS PN16 SCHEDULE 80 ACIONAMENTO MANUAL OPCAO P/AUTOMACAO EN ISO16135 NSF/ANSI STD14&61 FDA21 DE 25
300642 | VALVULA ESFERA 3 VIAS DUPLA UNIAO VERTICAL TIPO T EM CPVC JS PN16 SCHEDULE 80 ACIONAMENTO MANUAL OPCAO P/AUTOMACAO EN ISO16135 NSF/ANSI STD14&61 FDA21 DE 32
300643 | VALVULA ESFERA 3 VIAS DUPLA UNIAO VERTICAL TIPO T EM CPVC JS PN16 SCHEDULE 80 ACIONAMENTO MANUAL OPCAO P/AUTOMACAO EN ISO16135 NSF/ANSI STD14&61 FDA21 DE 40
300644 | VALVULA ESFERA 3 VIAS DUPLA UNIAO VERTICAL TIPO T EM CPVC JS PN16 SCHEDULE 80 ACIONAMENTO MANUAL OPCAO P/AUTOMACAO EN ISO16135 NSF/ANSI STD14&61 FDA21 DE 50
300645 | VALVULA ESFERA 3 VIAS DUPLA UNIAO VERTICAL TIPO T EM CPVC JS PN16 SCHEDULE 80 ACIONAMENTO MANUAL OPCAO P/AUTOMACAO EN ISO16135 NSF/ANSI STD14&61 FDA21 DE 63
308369 | VALVULA ESFERA BIPARTIDA CORPO EM ACO CARBONO COM HASTE E ESFERA DE ACO INOX 304 FF ANSI CLASSE 150 PN20 POL 2"
308371 | VALVULA ESFERA BIPARTIDA CORPO EM ACO CARBONO COM HASTE E ESFERA DE ACO INOX 304 FF ANSI CLASSE 150 PN20 POL 2.1/2"
308372 | VALVULA ESFERA BIPARTIDA CORPO EM ACO CARBONO COM HASTE E ESFERA DE ACO INOX 304 FF ANSI CLASSE 150 PN20 POL 3"
308374 | VALVULA ESFERA BIPARTIDA CORPO EM ACO CARBONO COM HASTE E ESFERA DE ACO INOX 304 FF ANSI CLASSE 150 PN20 POL 4"
308376 | VALVULA ESFERA BIPARTIDA CORPO EM ACO CARBONO COM HASTE E ESFERA DE ACO INOX 304 FF ANSI CLASSE 150 PN20 POL 6"
318188 | VALVULA ESFERA BIPARTIDA CORPO HASTE E ESFERA ACO INOX 304/CF8 FF ANSI 16.5 CLASSE 150 PN10 POL 2”
318189 | VALVULA ESFERA BIPARTIDA CORPO HASTE E ESFERA ACO INOX 304/CF8 FF ANSI 16.5 CLASSE 150 PN10 POL 3”
318190 | VALVULA ESFERA BIPARTIDA CORPO HASTE E ESFERA ACO INOX 304/CF8 FF ANSI 16.5 CLASSE 150 PN10 POL 4”
318191 | VALVULA ESFERA BIPARTIDA CORPO HASTE E ESFERA ACO INOX 304/CF8 FF ANSI 16.5 CLASSE 150 PN10 POL 6”
318192 | VALVULA ESFERA BIPARTIDA CORPO HASTE E ESFERA ACO INOX 304/CF8 FF ANSI 16.5 CLASSE 150 PN10 POL 8”
308378 | VALVULA ESFERA BIPARTIDA INTEIRA EM ACO INOX 316 FF ANSI CLASSE 150 PN20 POL 2"
308380 | VALVULA ESFERA BIPARTIDA INTEIRA EM ACO INOX 316 FF ANSI CLASSE 150 PN20 POL 2.1/2"
308381 | VALVULA ESFERA BIPARTIDA INTEIRA EM ACO INOX 316 FF ANSI CLASSE 150 PN20 POL 3"
308382 | VALVULA ESFERA BIPARTIDA INTEIRA EM ACO INOX 316 FF ANSI CLASSE 150 PN20 POL 4"
308383 | VALVULA ESFERA BIPARTIDA INTEIRA EM ACO INOX 316 FF ANSI CLASSE 150 PN20 POL 6"
300581 | VALVULA ESFERA DUPLA UNIAO EM CPVC JS PN16 COM ACIONAMENTO MANUAL COM OPCAO PARA AUTOMACAO SCHEDULE 80 EN ISO 16135 NSF/ANSI STD 14&61 FDA 21 DE 20
300582 | VALVULA ESFERA DUPLA UNIAO EM CPVC JS PN16 COM ACIONAMENTO MANUAL COM OPCAO PARA AUTOMACAO SCHEDULE 80 EN ISO 16135 NSF/ANSI STD 14&61 FDA 21 DE 25
300583 | VALVULA ESFERA DUPLA UNIAO EM CPVC JS PN16 COM ACIONAMENTO MANUAL COM OPCAO PARA AUTOMACAO SCHEDULE 80 EN ISO 16135 NSF/ANSI STD 14&61 FDA 21 DE 32
300584 | VALVULA ESFERA DUPLA UNIAO EM CPVC JS PN16 COM ACIONAMENTO MANUAL COM OPCAO PARA AUTOMACAO SCHEDULE 80 EN ISO 16135 NSF/ANSI STD 14&61 FDA 21 DE 40
300585 | VALVULA ESFERA DUPLA UNIAO EM CPVC JS PN16 COM ACIONAMENTO MANUAL COM OPCAO PARA AUTOMACAO SCHEDULE 80 EN ISO 16135 NSF/ANSI STD 14&61 FDA 21 DE 50
300586 | VALVULA ESFERA DUPLA UNIAO EM CPVC JS PN16 COM ACIONAMENTO MANUAL COM OPCAO PARA AUTOMACAO SCHEDULE 80 EN ISO 16135 NSF/ANSI STD 14&61 FDA 21 DE 63
300589 | VALVULA ESFERA DUPLA UNIAO EM CPVC JS PN16 COM ACIONAMENTO MANUAL SCHEDULE 80 EN ISO 16135 NSF/ANSI STD 14&61 FDA 21 DE 20
300590 | VALVULA ESFERA DUPLA UNIAO EM CPVC JS PN16 COM ACIONAMENTO MANUAL SCHEDULE 80 EN ISO 16135 NSF/ANSI STD 14&61 FDA 21 DE 25
300591 | VALVULA ESFERA DUPLA UNIAO EM CPVC JS PN16 COM ACIONAMENTO MANUAL SCHEDULE 80 EN ISO 16135 NSF/ANSI STD 14&61 FDA 21 DE 32
300592 | VALVULA ESFERA DUPLA UNIAO EM CPVC JS PN16 COM ACIONAMENTO MANUAL SCHEDULE 80 EN ISO 16135 NSF/ANSI STD 14&61 FDA 21 DE 40
300594 | VALVULA ESFERA DUPLA UNIAO EM CPVC JS PN16 COM ACIONAMENTO MANUAL SCHEDULE 80 EN ISO 16135 NSF/ANSI STD 14&61 FDA 21 DE 50
300595 | VALVULA ESFERA DUPLA UNIAO EM CPVC JS PN16 COM ACIONAMENTO MANUAL SCHEDULE 80 EN ISO 16135 NSF/ANSI STD 14&61 FDA 21 DE 63
300596 | VALVULA ESFERA DUPLA UNIAO EM CPVC JS PN16 COM ACIONAMENTO MANUAL SCHEDULE 80 EN ISO 16135 NSF/ANSI STD 14&61 FDA 21 DE 75
316246 | VALVULA ESFERA DUPLA UNIAO EM CPVC JS PN16 COM ACIONAMENTO MANUAL SCHEDULE 80 EN ISO 16135 NSF/ANSI STD 14&61 FDA 21 DE 90
301419 | VALVULA ESFERA DUPLA UNIAO MANUAL OPCAO OPCAO PARA AUTOMACAO PVC SCH80 JS PN16 DE 20MM EN ISO 16135 NSF/ANSI STD 14&61 FDA 21
301420 | VALVULA ESFERA DUPLA UNIAO MANUAL OPCAO OPCAO PARA AUTOMACAO PVC SCH80 JS PN16 DE 25MM EN ISO 16135 NSF/ANSI STD 14&61 FDA 21
301421 | VALVULA ESFERA DUPLA UNIAO MANUAL OPCAO OPCAO PARA AUTOMACAO PVC SCH80 JS PN16 DE 32MM EN ISO 16135 NSF/ANSI STD 14&61 FDA 21
301422 | VALVULA ESFERA DUPLA UNIAO MANUAL OPCAO OPCAO PARA AUTOMACAO PVC SCH80 JS PN16 DE 40MM EN ISO 16135 NSF/ANSI STD 14&61 FDA 21
301423 | VALVULA ESFERA DUPLA UNIAO MANUAL OPCAO OPCAO PARA AUTOMACAO PVC SCH80 JS PN16 DE 50MM EN ISO 16135 NSF/ANSI STD 14&61 FDA 21
301424 | VALVULA ESFERA DUPLA UNIAO MANUAL OPCAO OPCAO PARA AUTOMACAO PVC SCH80 JS PN16 DE 63MM EN ISO 16135 NSF/ANSI STD 14&61 FDA 21
301426 | VALVULA ESFERA DUPLA UNIAO MANUAL PVC SCH80 JS PN16 DE 20MM EN ISO 16135 NSF/ANSI STD 14&61 FDA 21
301427 | VALVULA ESFERA DUPLA UNIAO MANUAL PVC SCH80 SOLDAVEL PN16 P/ TUBULACAO DE25mm EN ISO 16135 NSF/ANSI STD 14&61 FDA 21
301428 | VALVULA ESFERA DUPLA UNIAO MANUAL PVC SCH80 SOLDAVEL PN16 P/ TUBULACAO DE32mm EN ISO 16135 NSF/ANSI STD 14&61 FDA 21
301429 | VALVULA ESFERA DUPLA UNIAO MANUAL PVC SCH80 SOLDAVEL PN16 P/ TUBULACAO DE40mm EN ISO 16135 NSF/ANSI STD 14&61 FDA 21
301430 | VALVULA ESFERA DUPLA UNIAO MANUAL PVC SCH80 SOLDAVEL PN16 P/ TUBULACAO DE50mm EN ISO 16135 NSF/ANSI STD 14&61 FDA 21
301431 | VALVULA ESFERA DUPLA UNIAO MANUAL PVC SCH80 SOLDAVEL PN16 P/ TUBULACAO DE63mm EN ISO 16135 NSF/ANSI STD 14&61 FDA 21
312107 | VALVULA ESFERA DUPLA UNIAO MANUAL PVC SCH80 SOLDAVEL PN16 P/ TUBULACAO DE75MM EN ISO 16135 NSF/ANSI STD 14&61 FDA 21
312104 | VALVULA ESFERA DUPLA UNIAO MANUAL PVC SCH80 SOLDAVEL PN16 P/ TUBULACAO DE90mm EN ISO 16135 NSF/ANSI STD 14&61 FDA 21
313931 | VALVULA ESFERA DUPLA UNIAO PVC JS BB VOLANTE VEDACAO CORPO EPDM ESFERA PVC PN10 NBR 5648 DE 110
313929 | VALVULA ESFERA DUPLA UNIAO PVC JS BB VOLANTE VEDACAO CORPO EPDM ESFERA PVC PN10 NBR 5648 DE 85
321997 | VALVULA ESFERA METALICA MANUAL ROSCA G FEMEA 3 VIAS E FURO PARA TRAVAMENTO PARA PNEUMATICO POL 1/2”
315081 | VALVULA ESFERA MONOBLOCO PVC JS VOLANTE VEDACAO CORPO BORRACHA NITRILICA ESFERA PTFE OU PP NBR 5648 PN750KPA DE 20
315087 | VALVULA ESFERA MONOBLOCO PVC JS VOLANTE VEDACAO CORPO BORRACHA NITRILICA ESFERA PTFE OU PP NBR 5648 PN750KPA DE 25
315082 | VALVULA ESFERA MONOBLOCO PVC JS VOLANTE VEDACAO CORPO BORRACHA NITRILICA ESFERA PTFE OU PP NBR 5648 PN750KPA DE 32
315083 | VALVULA ESFERA MONOBLOCO PVC JS VOLANTE VEDACAO CORPO BORRACHA NITRILICA ESFERA PTFE OU PP NBR 5648 PN750KPA DE 40
315084 | VALVULA ESFERA MONOBLOCO PVC JS VOLANTE VEDACAO CORPO BORRACHA NITRILICA ESFERA PTFE OU PP NBR 5648 PN750KPA DE 50
315085 | VALVULA ESFERA MONOBLOCO PVC JS VOLANTE VEDACAO CORPO BORRACHA NITRILICA ESFERA PTFE OU PP NBR 5648 PN750KPA DE 60
312440 | VALVULA ESFERA PVC JS UMA UNIAO VOLANTE 1/4 VOLTA VEDACAO CORPO BORRACHA NITRILICA ESFERA PTFE OU PP PN750KPA DE 60
312435 | VALVULA ESFERA PVC JS UMA UNIAO VOLANTE 1/4 VOLTA VEDACAO CORPO BORRACHA NITRILICA ESFERA PTFE OU PP PN750KPA NBR 5648 DE 20
312437 | VALVULA ESFERA PVC JS UMA UNIAO VOLANTE 1/4 VOLTA VEDACAO CORPO BORRACHA NITRILICA ESFERA PTFE OU PP PN750KPA NBR 5648 DE 32
312438 | VALVULA ESFERA PVC JS UMA UNIAO VOLANTE 1/4 VOLTA VEDACAO CORPO BORRACHA NITRILICA ESFERA PTFE OU PP PN750KPA NBR 5648 DE 40
312439 | VALVULA ESFERA PVC JS UMA UNIAO VOLANTE 1/4 VOLTA VEDACAO CORPO BORRACHA NITRILICA ESFERA PTFE OU PP PN750KPA NBR 5648 DE 50
312436 | VALVULA ESFERA PVC JS UMA UNIAO VOLANTE 1/4 VOLTA VEDACAO CORPO BORRACHA NITRILICA ESFERA PTFE OU PP PN750KPA NBR 5648 DE 25
301433 | VALVULA ESFERA TRES VIAS DUPLA UNIAO HORIZONTAL TIPO T MANUAL OPCAO PARA AUTOMACAO PVC SCH80 JS PN16 DE 20MM EN ISO 16135 NSF/ANSI STD 14&61 FDA 21
301434 | VALVULA ESFERA TRES VIAS DUPLA UNIAO HORIZONTAL TIPO T MANUAL OPCAO PARA AUTOMACAO PVC SCH80 JS PN16 DE 25MM EN ISO 16135 NSF/ANSI STD 14&61 FDA 21
301435 | VALVULA ESFERA TRES VIAS DUPLA UNIAO HORIZONTAL TIPO T MANUAL OPCAO PARA AUTOMACAO PVC SCH80 JS PN16 DE 32MM EN ISO 16135 NSF/ANSI STD 14&61 FDA 21
301436 | VALVULA ESFERA TRES VIAS DUPLA UNIAO HORIZONTAL TIPO T MANUAL OPCAO PARA AUTOMACAO PVC SCH80 JS PN16 DE 40MM EN ISO 16135 NSF/ANSI STD 14&61 FDA 21
301437 | VALVULA ESFERA TRES VIAS DUPLA UNIAO HORIZONTAL TIPO T MANUAL OPCAO PARA AUTOMACAO PVC SCH80 JS PN16 DE 50MM EN ISO 16135 NSF/ANSI STD 14&61 FDA 21
301438 | VALVULA ESFERA TRES VIAS DUPLA UNIAO HORIZONTAL TIPO T MANUAL OPCAO PARA AUTOMACAO PVC SCH80 JS PN16 DE 63MM EN ISO 16135 NSF/ANSI STD 14&61 FDA 21
302110 | VALVULA ESFERA TRIPARTIDA CORPO ESFERA ALAVANCA EM INOX 304/CF8 PASSAGEM PLENA VEDACAO PTFE PN 20 (CLASSE 300) ROSCA BSP POL 1''
302112 | VALVULA ESFERA TRIPARTIDA CORPO ESFERA ALAVANCA EM INOX 304/CF8 PASSAGEM PLENA VEDACAO PTFE PN 20 (CLASSE 300) ROSCA BSP POL 1.1/2''
302111 | VALVULA ESFERA TRIPARTIDA CORPO ESFERA ALAVANCA EM INOX 304/CF8 PASSAGEM PLENA VEDACAO PTFE PN 20 (CLASSE 300) ROSCA BSP POL 1.1/4”
302108 | VALVULA ESFERA TRIPARTIDA CORPO ESFERA ALAVANCA EM INOX 304/CF8 PASSAGEM PLENA VEDACAO PTFE PN 20 (CLASSE 300) ROSCA BSP POL 1/2”
302106 | VALVULA ESFERA TRIPARTIDA CORPO ESFERA ALAVANCA EM INOX 304/CF8 PASSAGEM PLENA VEDACAO PTFE PN 20 (CLASSE 300) ROSCA BSP POL 1/4”
302114 | VALVULA ESFERA TRIPARTIDA CORPO ESFERA ALAVANCA EM INOX 304/CF8 PASSAGEM PLENA VEDACAO PTFE PN 20 (CLASSE 300) ROSCA BSP POL 2.1/2''
302109 | VALVULA ESFERA TRIPARTIDA CORPO ESFERA ALAVANCA EM INOX 304/CF8 PASSAGEM PLENA VEDACAO PTFE PN 20 (CLASSE 300) ROSCA BSP POL 3/4”
302107 | VALVULA ESFERA TRIPARTIDA CORPO ESFERA ALAVANCA EM INOX 304/CF8 PASSAGEM PLENA VEDACAO PTFE PN 20 (CLASSE 300) ROSCA BSP POL 3/8''
302115 | VALVULA ESFERA TRIPARTIDA CORPO ESFERA ALAVANCA EM INOX 304/CF8 PASSAGEM PLENA VEDACAO PTFE PN 20 (CLASSE 300) ROSCA BSP POL 3”
302113 | VALVULA ESFERA TRIPARTIDA CORPO ESFERA ALAVANCA EM INOX 304/CF8PASSAGEM PLENA VEDACAO PTFE PN 20 (CLASSE 300) ROSCA BSP POL 2”
318176 | VALVULA ESFERA TRIPARTIDA CORPO ESFERA ALAVANCA EM INOX 316/CF8M PASSAGEM PLENA VEDACAO PTFE PN 20 (CLASSE 300) ROSCA BSP POL 1.1/2”
318177 | VALVULA ESFERA TRIPARTIDA CORPO ESFERA ALAVANCA EM INOX 316/CF8M PASSAGEM PLENA VEDACAO PTFE PN 20 (CLASSE 300) ROSCA BSP POL 1.1/4”
318061 | VALVULA ESFERA TRIPARTIDA CORPO ESFERA ALAVANCA EM INOX 316/CF8M PASSAGEM PLENA VEDACAO PTFE PN 20 (CLASSE 300) ROSCA BSP POL 1/2”
318175 | VALVULA ESFERA TRIPARTIDA CORPO ESFERA ALAVANCA EM INOX 316/CF8M PASSAGEM PLENA VEDACAO PTFE PN 20 (CLASSE 300) ROSCA BSP POL 1”
318184 | VALVULA ESFERA TRIPARTIDA CORPO ESFERA ALAVANCA EM INOX 316/CF8M PASSAGEM PLENA VEDACAO PTFE PN 20 (CLASSE 300) ROSCA BSP POL 2.1/2”
318183 | VALVULA ESFERA TRIPARTIDA CORPO ESFERA ALAVANCA EM INOX 316/CF8M PASSAGEM PLENA VEDACAO PTFE PN 20 (CLASSE 300) ROSCA BSP POL 2”
318186 | VALVULA ESFERA TRIPARTIDA CORPO ESFERA ALAVANCA EM INOX 316/CF8M PASSAGEM PLENA VEDACAO PTFE PN 20 (CLASSE 300) ROSCA BSP POL 3/4”
318187 | VALVULA ESFERA TRIPARTIDA CORPO ESFERA ALAVANCA EM INOX 316/CF8M PASSAGEM PLENA VEDACAO PTFE PN 20 (CLASSE 300) ROSCA BSP POL 3/8”
318185 | VALVULA ESFERA TRIPARTIDA CORPO ESFERA ALAVANCA EM INOX 316/CF8M PASSAGEM PLENA VEDACAO PTFE PN 20 (CLASSE 300) ROSCA BSP POL 3”
318178 | VALVULA ESFERA TRIPARTIDA CORPO ESFERA ALAVANCA EM INOX 316/CF8M PASSAGEM PLENA VEDACAO PTFE PN 20 (CLASSE 300) ROSCA POL 1/4”
318920 | VALVULA GLOBO 45 (PARA HIDRANTE) LATAO ENTRADA ROSCA INTERNA SAIDA ROSCA EXTERNA PN10 POL 2.1/2”
318171 | VALVULA GUILHOTINA BIDIRECIONAL CF8M LUG/SEMILUG/WAFER MANUAL CASTELO QUADRADO E VOLANTE MECANISMO REDUCAO PARA ESGOTO 4 BAR FURACAO PN10 DN500
318172 | VALVULA GUILHOTINA BIDIRECIONAL CF8M LUG/SEMILUG/WAFER MANUAL CASTELO QUADRADO E VOLANTE MECANISMO REDUCAO PARA ESGOTO 4 BAR FURACAO PN10 DN600
318355 | VALVULA GUILHOTINA BIDIRECIONAL CF8M LUG/SEMILUG/WAFER MANUAL CASTELO QUADRADO E VOLANTE MECANISMO REDUCAO PARA ESGOTO 4 BAR FURACAO PN10 DN700
318357 | VALVULA GUILHOTINA BIDIRECIONAL CF8M LUG/SEMILUG/WAFER MANUAL CASTELO QUADRADO E VOLANTE MECANISMO REDUCAO PARA ESGOTO 4 BAR FURACAO PN10 DN800
318168 | VALVULA GUILHOTINA BIDIRECIONAL CF8M LUG/SEMILUG/WAFER MANUAL CASTELO QUADRADO E VOLANTE MECANISMO REDUCAO PARA ESGOTO 6 BAR FURACAO PN10 DN250
318169 | VALVULA GUILHOTINA BIDIRECIONAL CF8M LUG/SEMILUG/WAFER MANUAL CASTELO QUADRADO E VOLANTE MECANISMO REDUCAO PARA ESGOTO 6 BAR FURACAO PN10 DN300
318170 | VALVULA GUILHOTINA BIDIRECIONAL CF8M LUG/SEMILUG/WAFER MANUAL CASTELO QUADRADO E VOLANTE MECANISMO REDUCAO PARA ESGOTO 6 BAR FURACAO PN10 DN400
318167 | VALVULA GUILHOTINA BIDIRECIONAL CF8M LUG/SEMILUG/WAFER MANUAL CASTELO QUADRADO E VOLANTE MECANISMO REDUCAO PARA ESGOTO 8 BAR FURACAO PN10 DN200
318160 | VALVULA GUILHOTINA BIDIRECIONAL CF8M LUG/SEMILUG/WAFER MANUAL CASTELO QUADRADO E VOLANTE PARA ESGOTO 10 BAR FURACAO PN10 DN100
318166 | VALVULA GUILHOTINA BIDIRECIONAL CF8M LUG/SEMILUG/WAFER MANUAL CASTELO QUADRADO E VOLANTE PARA ESGOTO 10 BAR FURACAO PN10 DN150
318155 | VALVULA GUILHOTINA BIDIRECIONAL CF8M LUG/SEMILUG/WAFER MANUAL CASTELO QUADRADO E VOLANTE PARA ESGOTO 10 BAR FURACAO PN10 DN50
318156 | VALVULA GUILHOTINA BIDIRECIONAL CF8M LUG/SEMILUG/WAFER MANUAL CASTELO QUADRADO E VOLANTE PARA ESGOTO 10 BAR FURACAO PN10 DN80
320923 | VALVULA PARA MICTORIO AUTOMATICO METAL CROMADO 2 A 40MCA
289277 | VALVULA REDUTORA DE PRESSAO ACAO DIRETA PRESSAO DE ENTRADA ATE 10 BAR SAIDA AJUSTAVEL 0,5 A 2,0 BAR ROSCA BSP PN10 POL 1.1/2”
289276 | VALVULA REDUTORA DE PRESSAO ACAO DIRETA PRESSAO DE ENTRADA ATE 10 BAR SAIDA AJUSTAVEL 0,5 A 2,0 BAR ROSCA BSP PN10 POL 1”
288673 | VALVULA REDUTORA DE PRESSAO ACAO DIRETA PRESSAO DE ENTRADA ATE 10 BAR SAIDA AJUSTAVEL 0,5 A 2,0 BAR ROSCA BSP PN10 POL 2.1/2”
288672 | VALVULA REDUTORA DE PRESSAO ACAO DIRETA PRESSAO DE ENTRADA ATE 10 BAR SAIDA AJUSTAVEL 0,5 A 2,0 BAR ROSCA BSP PN10 POL 2”
289278 | VALVULA REDUTORA DE PRESSAO ACAO DIRETA PRESSAO DE ENTRADA ATE 10 BAR SAIDA AJUSTAVEL 1,0 A 2,0 BAR ROSCA BSP PN10 POL 3”
52485 | VALVULA REDUTORA DE PRESSAO ACAO DIRETA PRESSAO DE ENTRADA ATE 10 BAR SAIDA AJUSTAVEL 1,0 A 3,0 BAR ROSCA BSP POL 1.1/2”
44032 | VALVULA REDUTORA DE PRESSAO ACAO DIRETA PRESSAO DE ENTRADA ATE 10 BAR SAIDA AJUSTAVEL 1,0 A 3,0 BAR ROSCA BSP POL 1.1/4”
52396 | VALVULA REDUTORA DE PRESSAO ACAO DIRETA PRESSAO DE ENTRADA ATE 10 BAR SAIDA AJUSTAVEL 1,0 A 3,0 BAR ROSCA BSP POL 1”
44040 | VALVULA REDUTORA DE PRESSAO ACAO DIRETA PRESSAO DE ENTRADA ATE 10 BAR SAIDA AJUSTAVEL 1,0 A 3,0 BAR ROSCA BSP POL 2”
30082 | VALVULA REDUTORA DE PRESSAO ACAO DIRETA PRESSAO DE ENTRADA ATE 10 BAR SAIDA AJUSTAVEL 1,0 A 3,0 BAR ROSCA BSP POL 3/4”
83577 | VALVULA REDUTORA DE PRESSAO ACAO DIRETA PRESSAO DE ENTRADA ATE 10 BAR SAIDA AJUSTAVEL 1,0 A 3,0 BAR ROSCA BSP POL 3”
32239 | VALVULA REDUTORA DE PRESSAO ACAO DIRETA PRESSAO DE ENTRADA ATE 15 BAR SAIDA AJUSTAVEL 1,0 A 3,0 BAR ROSCA BSP POL 2”
302670 | VALVULA REDUTORA DE PRESSAO ACAO DIRETA PRESSAO DE ENTRADA ATE 25 BAR SAIDA AJUSTAVEL 0,5 A 5,0 BAR ROSCA FEMEA BSP COM MANOMETRO PN10 DN1,0 POL REF. VRP-25
302741 | VALVULA REDUTORA DE PRESSAO ACAO DIRETA PRESSAO DE ENTRADA ATE 25 BAR SAIDA AJUSTAVEL 0,5 A 5,0 BAR ROSCA FEMEA BSP COM MANOMETRO PN10 DN3/4 POL REF. VRP-25
302671 | VALVULA REDUTORA DE PRESSAO ACAO DIRETA PRESSAO DE ENTRADA ATE 25 BAR SAIDA AJUSTAVEL 0,5 A 7,0 BAR ROSCA FEMEA BSP COM MANOMETRO PN10 DN1.1/2 POL REF. VRP-25
302672 | VALVULA REDUTORA DE PRESSAO ACAO DIRETA PRESSAO DE ENTRADA ATE 25 BAR SAIDA AJUSTAVEL 0,5 A 7,0 BAR ROSCA FEMEA BSP COM MANOMETRO PN10 DN2,0 POL REF. VRP-25
295749 | VALVULA REDUTORA DE PRESSAO ACAO DIRETA PRESSAO DE ENTRADA ATE 25 BAR SAIDA AJUSTAVEL 0,5 A 7,0 BAR ROSCA FEMEA BSP COM MANOMETRO REF. VRP-25 POL 2”
313959 | VALVULA REDUTORA DE PRESSAO AUTO OPERADA CAMARA DUPLA PRESSAO DE ENTRADA ATE 10,0 BAR SAIDA AJUSTAVEL DE 1,0 A 3,0 BAR FLANGE PN10 DN150
313957 | VALVULA REDUTORA DE PRESSAO AUTO OPERADA CAMARA DUPLA PRESSAO DE ENTRADA ATE 10,0 BAR SAIDA AJUSTAVEL DE 1,0 A 3,0 BAR FLANGE PN10 DN200
313963 | VALVULA REDUTORA DE PRESSAO AUTO OPERADA CAMARA DUPLA PRESSAO DE ENTRADA ATE 10,0 BAR SAIDA AJUSTAVEL DE 1,0 A 3,0 BAR ROSCA BSP 2 POL OU FLANGE PN10 DN50
313961 | VALVULA REDUTORA DE PRESSAO AUTO OPERADA CAMARA DUPLA PRESSAO DE ENTRADA ATE 10,0 BAR SAIDA AJUSTAVEL DE 1,0 A 3,0 BAR ROSCA BSP 3 POL OU FLANGE PN10 DN75
313954 | VALVULA REDUTORA DE PRESSAO AUTO OPERADA CAMARA DUPLA PRESSAO DE ENTRADA ATE 10,0 BAR SAIDA AJUSTAVEL DE 1,0 A 3,0 BAR ROSCA BSP 4 POL OU FLANGE PN10 DN100
305025 | VALVULA REDUTORA DE PRESSAO AUTO OPERADA COM CONTROLADOR DUPLO SET POINT PRESSAO ENTRADA ATE 10 BAR SAIDA AJUSTAVEL 1,0 A 3,0 BAR ROSCA BSP (2") OU FLANGE PN10 DN50
305034 | VALVULA REDUTORA DE PRESSAO AUTO OPERADA COM CONTROLADOR DUPLO SET POINT PRESSAO ENTRADA ATE 10 BAR SAIDA AJUSTAVEL 1,0 A 3,0 BAR ROSCA BSP (3") OU FLANGE PN10 DN75
305037 | VALVULA REDUTORA DE PRESSAO AUTO OPERADA COM CONTROLADOR DUPLO SET POINT PRESSAO ENTRADA ATE 10 BAR SAIDA AJUSTAVEL 1,0 A 3,0 BAR ROSCA BSP (4") OU FLANGE PN10 DN100
305038 | VALVULA REDUTORA DE PRESSAO AUTO OPERADA COM CONTROLADOR DUPLO SET POINT PRESSAO ENTRADA ATE 10 BAR SAIDA AJUSTAVEL 1,0 A 3,0 BAR ROSCA BSP OU FLANGE PN10 DN150
305083 | VALVULA REDUTORA DE PRESSAO AUTO OPERADA COM CONTROLADOR DUPLO SET POINT PRESSAO ENTRADA ATE 10 BAR SAIDA AJUSTAVEL 1,0 A 3,0 BAR ROSCA BSP OU FLANGE PN10 DN200
284238 | VALVULA REDUTORA DE PRESSAO AUTO OPERADA PRESSAO DE ENTRADA ATE 10,0 BAR SAIDA AJUSTAVEL DE 1,0 A 3,0 BAR FLANGE PN10 DN150
179671 | VALVULA REDUTORA DE PRESSAO AUTO OPERADA PRESSAO DE ENTRADA ATE 10,0 BAR SAIDA AJUSTAVEL DE 1,0 A 3,0 BAR FLANGE PN10 DN200
179655 | VALVULA REDUTORA DE PRESSAO AUTO OPERADA PRESSAO DE ENTRADA ATE 10,0 BAR SAIDA AJUSTAVEL DE 1,0 A 3,0 BAR ROSCA BSP (2")OU FLANGE PN10 DN50
66753 | VALVULA REDUTORA DE PRESSAO AUTO OPERADA PRESSAO DE ENTRADA ATE 10,0 BAR SAIDA AJUSTAVEL DE 1,0 A 3,0 BAR ROSCA BSP (3")OU FLANGE PN10 DN75
282357 | VALVULA REDUTORA DE PRESSAO AUTO OPERADA PRESSAO DE ENTRADA ATE 6,0 BAR SAIDA AJUSTAVEL DE 1,0 A 3,0 BAR FLANGE PN16 DN200
282359 | VALVULA REDUTORA DE PRESSAO AUTO OPERADA PRESSAO DE ENTRADA ATE 6,0 BAR SAIDA AJUSTAVEL DE 1,0 A 3,0 BAR FLANGE PN16 DN250
301530 | VALVULA REGULADORA DE VACUO PARA A CAPACIDADE 60 KG/H (3000 LIBRAS/DIA)
150401 | VALVULA RETENCAO BRONZE VERTICAL POL 1"
165980 | VALVULA RETENCAO BRONZE VERTICAL POL 1.1/2"
140600 | VALVULA RETENCAO BRONZE VERTICAL POL 2"
29068 | VALVULA RETENCAO BRONZE VERTICAL POL 2.1/2"
143073 | VALVULA RETENCAO BRONZE VERTICAL POL 3"
175994 | VALVULA RETENCAO BRONZE VERTICAL POL 3/4"
141356 | VALVULA RETENCAO BRONZE VERTICAL POL 4"
300626 | VALVULA RETENCAO DUPLA UNIAO EM CPVC JS PN16 FECHAMENTO MINIMO COM 1 MCA SCHEDULE 80 EN ISO 16137 NSF/ANSI STD 14&61 FDA 21 DE 20
300627 | VALVULA RETENCAO DUPLA UNIAO EM CPVC JS PN16 FECHAMENTO MINIMO COM 1 MCA SCHEDULE 80 EN ISO 16137 NSF/ANSI STD 14&61 FDA 21 DE 25
300628 | VALVULA RETENCAO DUPLA UNIAO EM CPVC JS PN16 FECHAMENTO MINIMO COM 1 MCA SCHEDULE 80 EN ISO 16137 NSF/ANSI STD 14&61 FDA 21 DE 32
300629 | VALVULA RETENCAO DUPLA UNIAO EM CPVC JS PN16 FECHAMENTO MINIMO COM 1 MCA SCHEDULE 80 EN ISO 16137 NSF/ANSI STD 14&61 FDA 21 DE 40
300630 | VALVULA RETENCAO DUPLA UNIAO EM CPVC JS PN16 FECHAMENTO MINIMO COM 1 MCA SCHEDULE 80 EN ISO 16137 NSF/ANSI STD 14&61 FDA 21 DE 50
300631 | VALVULA RETENCAO DUPLA UNIAO EM CPVC JS PN16 FECHAMENTO MINIMO COM 1 MCA SCHEDULE 80 EN ISO 16137 NSF/ANSI STD 14&61 FDA 21 DE 63
300632 | VALVULA RETENCAO DUPLA UNIAO EM CPVC JS PN16 FECHAMENTO MINIMO COM 1 MCA SCHEDULE 80 EN ISO 16137 NSF/ANSI STD 14&61 FDA 21 DE 75
312086 | VALVULA RETENCAO DUPLA UNIAO EM CPVC JS PN16 FECHAMENTO MINIMO COM 1 MCA SCHEDULE 80 EN ISO 16137 NSF/ANSI STD 14&61 FDA 21 DE 90
301442 | VALVULA RETENCAO DUPLA UNIAO FECHA C/1MCA PVC SCH80 SOLDAVEL PN16 P/ TUBULACAO DE32mm EN ISO 16137 NSF/ANSI STD 14&61 FDA 21
301443 | VALVULA RETENCAO DUPLA UNIAO FECHA C/1MCA PVC SCH80 SOLDAVEL PN16 P/ TUBULACAO DE40mm EN ISO 16137 NSF/ANSI STD 14&61 FDA 21
301444 | VALVULA RETENCAO DUPLA UNIAO FECHA C/1MCA PVC SCH80 SOLDAVEL PN16 P/ TUBULACAO DE50mm EN ISO 16137 NSF/ANSI STD 14&61 FDA 21
301445 | VALVULA RETENCAO DUPLA UNIAO FECHA C/1MCA PVC SCH80 SOLDAVEL PN16 P/ TUBULACAO DE63mm EN ISO 16137 NSF/ANSI STD 14&61 FDA 21
301440 | VALVULA RETENCAO DUPLA UNIAO FECHA COM 1MCA PVC SCH80 JS PN16 DE 20MM EN ISO 16137 NSF/ANSI STD 14&61 FDA 21
301441 | VALVULA RETENCAO DUPLA UNIAO FECHA COM 1MCA PVC SCH80 JS PN16 DE 25MM EN ISO 16137 NSF/ANSI STD 14&61 FDA 21
301446 | VALVULA RETENCAO DUPLA UNIAO FECHA COM 1MCA PVC SCH80 JS PN16 DE 75MM EN ISO 16137 NSF/ANSI STD 14&61 FDA 21
314619 | VALVULA RETENCAO FD FF COM PORTINHOLA UNICA INCLINADA 35 GRAUS OBTURADOR PARA ESGOTO PN10 DN100
314620 | VALVULA RETENCAO FD FF COM PORTINHOLA UNICA INCLINADA 35 GRAUS OBTURADOR PARA ESGOTO PN10 DN150
314621 | VALVULA RETENCAO FD FF COM PORTINHOLA UNICA INCLINADA 35 GRAUS OBTURADOR PARA ESGOTO PN10 DN200
314622 | VALVULA RETENCAO FD FF COM PORTINHOLA UNICA INCLINADA 35 GRAUS OBTURADOR PARA ESGOTO PN10 DN250
314623 | VALVULA RETENCAO FD FF COM PORTINHOLA UNICA INCLINADA 35 GRAUS OBTURADOR PARA ESGOTO PN10 DN300
314624 | VALVULA RETENCAO FD FF COM PORTINHOLA UNICA INCLINADA 35 GRAUS OBTURADOR PARA ESGOTO PN10 DN400
314625 | VALVULA RETENCAO FD FF COM PORTINHOLA UNICA INCLINADA 35 GRAUS OBTURADOR PARA ESGOTO PN10 DN500
314626 | VALVULA RETENCAO FD FF COM PORTINHOLA UNICA INCLINADA 35 GRAUS OBTURADOR PARA ESGOTO PN10 DN600
314627 | VALVULA RETENCAO FD FF COM PORTINHOLA UNICA INCLINADA 35 GRAUS OBTURADOR PARA ESGOTO PN10 DN700
318019 | VALVULA RETENCAO FD FF COM PORTINHOLA UNICA INCLINADA 35 GRAUS OBTURADOR PARA ESGOTO PN10 DN80
314628 | VALVULA RETENCAO FD FF COM PORTINHOLA UNICA INCLINADA 35 GRAUS OBTURADOR PARA ESGOTO PN10 DN800
314629 | VALVULA RETENCAO FD FF COM PORTINHOLA UNICA INCLINADA 35 GRAUS OBTURADOR PARA ESGOTO PN10 DN900
311184 | VALVULA RETENCAO FECHAMENTO RAPIDO FD COM FLANGES OBTURADOR EM POLIURETANO PN10 DN1000
290162 | VALVULA RETENCAO FECHAMENTO RAPIDO FD COM FLANGES OBTURADOR EM POLIURETANO PN10 DN1200
252832 | VALVULA RETENCAO FECHAMENTO RAPIDO FD COM FLANGES OBTURADOR EM POLIURETANO PN10 DN600
252905 | VALVULA RETENCAO FECHAMENTO RAPIDO FD COM FLANGES OBTURADOR EM POLIURETANO PN10 DN700
252492 | VALVULA RETENCAO FECHAMENTO RAPIDO FD COM FLANGES OBTURADOR EM POLIURETANO PN16 DN600
137863 | VALVULA RETENCAO FECHAMENTO RAPIDO FD COM FLANGES OBTURADOR EM POLIURETANO PN25 DN500
287913 | VALVULA RETENCAO FECHAMENTO RAPIDO FD COM FLANGES OBTURADOR EM POLIURETANO PN25 DN700
316133 | VALVULA RETENCAO FECHAMENTO RAPIDO FD FF (AWWA C207 / NBR 7675) OBTURADOR E VEDACAO METALICO INOX 304 PN 40 DN250
322957 | VALVULA RETENCAO FECHAMENTO RAPIDO FD PN 10 TIPO WAFER COM OBTURADOR EM POLIURETANO DN 350
282002 | VALVULA RETENCAO FECHAMENTO RAPIDO FD PN10 TIPO WAFER COM OBTURADOR EM POLIURETANO DN100
251836 | VALVULA RETENCAO FECHAMENTO RAPIDO FD PN10 TIPO WAFER COM OBTURADOR EM POLIURETANO DN150
282256 | VALVULA RETENCAO FECHAMENTO RAPIDO FD PN10 TIPO WAFER COM OBTURADOR EM POLIURETANO DN200
251852 | VALVULA RETENCAO FECHAMENTO RAPIDO FD PN10 TIPO WAFER COM OBTURADOR EM POLIURETANO DN250
246832 | VALVULA RETENCAO FECHAMENTO RAPIDO FD PN10 TIPO WAFER COM OBTURADOR EM POLIURETANO DN300
246387 | VALVULA RETENCAO FECHAMENTO RAPIDO FD PN10 TIPO WAFER COM OBTURADOR EM POLIURETANO DN400
120588 | VALVULA RETENCAO FECHAMENTO RAPIDO FD PN10 TIPO WAFER COM OBTURADOR EM POLIURETANO DN450
282065 | VALVULA RETENCAO FECHAMENTO RAPIDO FD PN10 TIPO WAFER COM OBTURADOR EM POLIURETANO DN50
251828 | VALVULA RETENCAO FECHAMENTO RAPIDO FD PN10 TIPO WAFER COM OBTURADOR EM POLIURETANO DN500
284049 | VALVULA RETENCAO FECHAMENTO RAPIDO FD PN10 TIPO WAFER COM OBTURADOR EM POLIURETANO DN75
246824 | VALVULA RETENCAO FECHAMENTO RAPIDO FD PN16 TIPO WAFER COM OBTURADOR EM POLIURETANO DN100
292657 | VALVULA RETENCAO FECHAMENTO RAPIDO FD PN16 TIPO WAFER COM OBTURADOR EM POLIURETANO DN150
292869 | VALVULA RETENCAO FECHAMENTO RAPIDO FD PN16 TIPO WAFER COM OBTURADOR EM POLIURETANO DN200
282231 | VALVULA RETENCAO FECHAMENTO RAPIDO FD PN16 TIPO WAFER COM OBTURADOR EM POLIURETANO DN250
256234 | VALVULA RETENCAO FECHAMENTO RAPIDO FD PN16 TIPO WAFER COM OBTURADOR EM POLIURETANO DN300
306470 | VALVULA RETENCAO FECHAMENTO RAPIDO FD PN16 TIPO WAFER COM OBTURADOR EM POLIURETANO DN350
255238 | VALVULA RETENCAO FECHAMENTO RAPIDO FD PN-16 TIPO WAFER COM OBTURADOR EM POLIURETANO DN400
282228 | VALVULA RETENCAO FECHAMENTO RAPIDO FD PN16 TIPO WAFER COM OBTURADOR EM POLIURETANO DN75
282230 | VALVULA RETENCAO FECHAMENTO RAPIDO FD PN25 TIPO WAFER COM OBTURADOR EM POLIURETANO DN100
267341 | VALVULA RETENCAO FECHAMENTO RAPIDO FD PN25 TIPO WAFER COM OBTURADOR EM POLIURETANO DN150
267333 | VALVULA RETENCAO FECHAMENTO RAPIDO FD PN25 TIPO WAFER COM OBTURADOR EM POLIURETANO DN200
267325 | VALVULA RETENCAO FECHAMENTO RAPIDO FD PN25 TIPO WAFER COM OBTURADOR EM POLIURETANO DN250
246395 | VALVULA RETENCAO FECHAMENTO RAPIDO FD PN25 TIPO WAFER COM OBTURADOR EM POLIURETANO DN300
114774 | VALVULA RETENCAO FECHAMENTO RAPIDO FD PN25 TIPO WAFER COM OBTURADOR EM POLIURETANO DN450
282227 | VALVULA RETENCAO FECHAMENTO RAPIDO FD PN25 TIPO WAFER COM OBTURADOR EM POLIURETANO DN50
58327 | VALVULA RETENCAO FECHAMENTO RAPIDO FD PN25 TIPO WAFER COM OBTURADOR EM POLIURETANO DN500
310736 | VALVULA RETENCAO HORIZONTAL EM BRONZE ROSCA BSP PN16 POL 1”
310737 | VALVULA RETENCAO HORIZONTAL EM BRONZE ROSCA BSP PN16 POL 2”
310738 | VALVULA RETENCAO HORIZONTAL EM BRONZE ROSCA BSP PN16 POL 3”
310739 | VALVULA RETENCAO HORIZONTAL EM BRONZE ROSCA BSP PN16 POL 4”
308032 | VALVULA RETENCAO PORTINHOLA UNICA FD TIPO WAFER API 594/NBR 15420 PARA ESGOTO PN10 DN100
308034 | VALVULA RETENCAO PORTINHOLA UNICA FD TIPO WAFER API 594/NBR 15420 PARA ESGOTO PN10 DN150
308047 | VALVULA RETENCAO PORTINHOLA UNICA FD TIPO WAFER API 594/NBR 15420 PARA ESGOTO PN10 DN200
308048 | VALVULA RETENCAO PORTINHOLA UNICA FD TIPO WAFER API 594/NBR 15420 PARA ESGOTO PN10 DN250
308049 | VALVULA RETENCAO PORTINHOLA UNICA FD TIPO WAFER API 594/NBR 15420 PARA ESGOTO PN10 DN300
308050 | VALVULA RETENCAO PORTINHOLA UNICA FD TIPO WAFER API 594/NBR 15420 PARA ESGOTO PN10 DN350
308051 | VALVULA RETENCAO PORTINHOLA UNICA FD TIPO WAFER API 594/NBR 15420 PARA ESGOTO PN10 DN400
308052 | VALVULA RETENCAO PORTINHOLA UNICA FD TIPO WAFER API 594/NBR 15420 PARA ESGOTO PN10 DN450
308030 | VALVULA RETENCAO PORTINHOLA UNICA FD TIPO WAFER API 594/NBR 15420 PARA ESGOTO PN10 DN50
322269 | TE REDUCAO FD JE 2GS BBF PN25 DN350 DN100
322257 | TE REDUCAO FD JE 2GS BBF PN25 DN350 DN150
322260 | TE REDUCAO FD JE 2GS BBF PN25 DN350 DN200
322261 | TE REDUCAO FD JE 2GS BBF PN25 DN350 DN250
322263 | TE REDUCAO FD JE 2GS BBF PN25 DN400 DN80
322264 | TE REDUCAO FD JE 2GS BBF PN25 DN400 DN100
322268 | TE REDUCAO FD JE 2GS BBF PN25 DN400 DN150
322270 | TE REDUCAO FD JE 2GS BBF PN25 DN400 DN200
322273 | TE REDUCAO FD JE 2GS BBF PN25 DN400 DN250
322275 | TE REDUCAO FD JE 2GS BBF PN25 DN400 DN300
322294 | TE REDUCAO FD JE 2GS BBF PN25 DN450 DN100
322296 | TE REDUCAO FD JE 2GS BBF PN25 DN450 DN150
322277 | TE REDUCAO FD JE 2GS BBF PN25 DN450 DN200
322278 | TE REDUCAO FD JE 2GS BBF PN25 DN450 DN250
322280 | TE REDUCAO FD JE 2GS BBF PN25 DN450 DN300
322281 | TE REDUCAO FD JE 2GS BBF PN25 DN450 DN400
322290 | TE REDUCAO FD JE 2GS BBF PN25 DN500 DN100
322282 | TE REDUCAO FD JE 2GS BBF PN25 DN500 DN200
322283 | TE REDUCAO FD JE 2GS BBF PN25 DN500 DN400
322284 | TE REDUCAO FD JE 2GS BBF PN25 DN600 DN200
322285 | TE REDUCAO FD JE 2GS BBF PN25 DN600 DN400
318852 | TE REDUCAO FD JE 2GS BBF PN25 DN700 DN200
322288 | TE REDUCAO FD JE 2GS BBF PN25 DN700 DN400
322279 | TE REDUCAO FD JE 2GS BBF PN25 DN800 DN200
322292 | TE REDUCAO FD JE 2GS BBF PN25 DN800 DN400
322293 | TE REDUCAO FD JE 2GS BBF PN25 DN800 DN600
322303 | TE REDUCAO FD JE 2GS BBF PN25 DN900 DN200
322306 | TE REDUCAO FD JE 2GS BBF PN25 DN900 DN400
322307 | TE REDUCAO FD JE 2GS BBF PN25 DN900 DN600
322314 | TE REDUCAO FD JE 2GS BBF PN25 DN1000 DN200
322315 | TE REDUCAO FD JE 2GS BBF PN25 DN1000 DN400
322317 | TE REDUCAO FD JE 2GS BBF PN25 DN1000 DN600
322318 | TE REDUCAO FD JE 2GS BBF PN25 DN1200 DN600
322319 | TE REDUCAO FD JE 2GS BBF PN25 DN1200 DN800
322320 | TE REDUCAO FD JE 2GS BBF PN25 DN1200 DN1000
322248 | CURVA FD FF COM PE 90 PN25 DN80
322249 | CURVA FD FF COM PE 90 PN25 DN100
322250 | CURVA FD FF COM PE 90 PN25 DN300
322338 | CURVA FD FF COM PE 90 PN 25 DN 350
322251 | CURVA FD FF COM PE 90 PN25 DN400
322339 | CURVA FD FF COM PE 90 PN 25 DN 450
322253 | CURVA FD FF COM PE 90 PN25 DN500
322254 | CURVA FD FF COM PE 90 PN25 DN600
322255 | CURVA FD FF COM PE 90 PN25 DN700
322350 | CURVA FD JTI 45 DN 80
322351 | CURVA FD JTI 45 DN 150
322352 | CURVA FD JTI 45 DN 200
322357 | CURVA FD JTI 45 DN 250
322358 | CURVA FD JTI 45 DN 300
322359 | CURVA FD JTI 45 DN 350
322360 | CURVA FD JTI 45 DN 400
322361 | CURVA FD JTI 45 DN 450
322349 | CURVA FD JTI 45 DN 500
322362 | CURVA FD JTI 45 DN 600
322321 | CURVA FD JTI 45 DN700
322322 | CURVA FD JTI 45 DN800
322323 | CURVA FD JTI 45 DN900
322324 | CURVA FD JTI 45 DN1000
322327 | CURVA FD JTI 45 DN1200
322252 | REDUCAO FD FF CONCENTRICA PN25 DN500 DN400
322305 | TE REDUCAO FD JTI 2GS BBF PN 25 DN 500 DN 100
322258 | COLAR TOMADA AJUSTAVEL FD ROSCADA (CINTA DUPLA ACO INOX 304 VEDACAO EPDM LUVA ADERENCIA) PN 16 DE 160 A 185 DN 150 POL 2”
322340 | TUBO PARA CHUVEIRO ALUMINIO CROMADO COM LUVA COMPRIMENTO 300MM A 40MM X POL 1/4”
303946 | TELA EM ACO INOX MALHA 14 DIAMETRO DO FIO 0,3MM LARGURA 1500MM
322259 | TE REDUCAO FD JTE 2GS BBF PN 25 DN 500 DN 100
0 | 0
308053 | VALVULA RETENCAO PORTINHOLA UNICA FD TIPO WAFER API 594/NBR 15420 PARA ESGOTO PN10 DN500
308054 | VALVULA RETENCAO PORTINHOLA UNICA FD TIPO WAFER API 594/NBR 15420 PARA ESGOTO PN10 DN600
308031 | VALVULA RETENCAO PORTINHOLA UNICA FD TIPO WAFER API 594/NBR 15420 PARA ESGOTO PN10 DN80
320077 | VALVULA RETENCAO PORTINHOLA UNICA FD TIPO WAFER API 594/NBR 15420 PARA ESGOTO PN16 DN100
311322 | VALVULA RETENCAO PORTINHOLA UNICA FD TIPO WAFER API 594/NBR 15420 PARA ESGOTO PN16 DN150
320078 | VALVULA RETENCAO PORTINHOLA UNICA FD TIPO WAFER API 594/NBR 15420 PARA ESGOTO PN16 DN200
320079 | VALVULA RETENCAO PORTINHOLA UNICA FD TIPO WAFER API 594/NBR 15420 PARA ESGOTO PN16 DN250
320080 | VALVULA RETENCAO PORTINHOLA UNICA FD TIPO WAFER API 594/NBR 15420 PARA ESGOTO PN16 DN300
320082 | VALVULA RETENCAO PORTINHOLA UNICA FD TIPO WAFER API 594/NBR 15420 PARA ESGOTO PN16 DN350
320087 | VALVULA RETENCAO PORTINHOLA UNICA FD TIPO WAFER API 594/NBR 15420 PARA ESGOTO PN16 DN400
320093 | VALVULA RETENCAO PORTINHOLA UNICA FD TIPO WAFER API 594/NBR 15420 PARA ESGOTO PN16 DN450
320106 | VALVULA RETENCAO PORTINHOLA UNICA FD TIPO WAFER API 594/NBR 15420 PARA ESGOTO PN16 DN500
320115 | VALVULA RETENCAO PORTINHOLA UNICA FD TIPO WAFER API 594/NBR 15420 PARA ESGOTO PN16 DN600
320076 | VALVULA RETENCAO PORTINHOLA UNICA FD TIPO WAFER API 594/NBR 15420 PARA ESGOTO PN16 DN80
224340 | VALVULA RETENCAO PORTINHOLA UNICA FD TIPO WAFER API 594/NBR 7675 PN 25 DN 50
203629 | VALVULA RETENCAO PORTINHOLA UNICA FD TIPO WAFER API 594/NBR 7675 PN10 DN100
308016 | VALVULA RETENCAO PORTINHOLA UNICA FD TIPO WAFER API 594/NBR 7675 PN10 DN150
58734 | VALVULA RETENCAO PORTINHOLA UNICA FD TIPO WAFER API 594/NBR 7675 PN10 DN200
62324 | VALVULA RETENCAO PORTINHOLA UNICA FD TIPO WAFER API 594/NBR 7675 PN10 DN250
62863 | VALVULA RETENCAO PORTINHOLA UNICA FD TIPO WAFER API 594/NBR 7675 PN10 DN300
273988 | VALVULA RETENCAO PORTINHOLA UNICA FD TIPO WAFER API 594/NBR 7675 PN10 DN350
224421 | VALVULA RETENCAO PORTINHOLA UNICA FD TIPO WAFER API 594/NBR 7675 PN10 DN400
195103 | VALVULA RETENCAO PORTINHOLA UNICA FD TIPO WAFER API 594/NBR 7675 PN10 DN450
308015 | VALVULA RETENCAO PORTINHOLA UNICA FD TIPO WAFER API 594/NBR 7675 PN10 DN50
207993 | VALVULA RETENCAO PORTINHOLA UNICA FD TIPO WAFER API 594/NBR 7675 PN10 DN500
308017 | VALVULA RETENCAO PORTINHOLA UNICA FD TIPO WAFER API 594/NBR 7675 PN10 DN600
137200 | VALVULA RETENCAO PORTINHOLA UNICA FD TIPO WAFER API 594/NBR 7675 PN10 DN80
51012 | VALVULA RETENCAO PORTINHOLA UNICA FD TIPO WAFER API 594/NBR 7675 PN16 DN100
56901 | VALVULA RETENCAO PORTINHOLA UNICA FD TIPO WAFER API 594/NBR 7675 PN16 DN150
197211 | VALVULA RETENCAO PORTINHOLA UNICA FD TIPO WAFER API 594/NBR 7675 PN16 DN200
226467 | VALVULA RETENCAO PORTINHOLA UNICA FD TIPO WAFER API 594/NBR 7675 PN16 DN250
227390 | VALVULA RETENCAO PORTINHOLA UNICA FD TIPO WAFER API 594/NBR 7675 PN16 DN300
255629 | VALVULA RETENCAO PORTINHOLA UNICA FD TIPO WAFER API 594/NBR 7675 PN16 DN400
320074 | VALVULA RETENCAO PORTINHOLA UNICA FD TIPO WAFER API 594/NBR 7675 PN16 DN450
197637 | VALVULA RETENCAO PORTINHOLA UNICA FD TIPO WAFER API 594/NBR 7675 PN16 DN500
320075 | VALVULA RETENCAO PORTINHOLA UNICA FD TIPO WAFER API 594/NBR 7675 PN16 DN600
320071 | VALVULA RETENCAO PORTINHOLA UNICA FD TIPO WAFER API 594/NBR 7675 PN16 DN80
311947 | VALVULA RETENCAO PVC-U JEI PB PARA ESGOTO PREDIAL E AGUA PLUVIAL NBR 5688 SERIE NORMAL DN100
312332 | VALVULA RETENCAO PVC-U JEI PB PARA ESGOTO PREDIAL E AGUA PLUVIAL NBR 5688 SERIE NORMAL DN150
314589 | VALVULA RETENCAO TIPO FLAP FD FF PARA ESGOTO PN10 DN100
314601 | VALVULA RETENCAO TIPO FLAP FD FF PARA ESGOTO PN10 DN1000
314602 | VALVULA RETENCAO TIPO FLAP FD FF PARA ESGOTO PN10 DN1200
314590 | VALVULA RETENCAO TIPO FLAP FD FF PARA ESGOTO PN10 DN150
314591 | VALVULA RETENCAO TIPO FLAP FD FF PARA ESGOTO PN10 DN200
314592 | VALVULA RETENCAO TIPO FLAP FD FF PARA ESGOTO PN10 DN250
314593 | VALVULA RETENCAO TIPO FLAP FD FF PARA ESGOTO PN10 DN300
314594 | VALVULA RETENCAO TIPO FLAP FD FF PARA ESGOTO PN10 DN400
314595 | VALVULA RETENCAO TIPO FLAP FD FF PARA ESGOTO PN10 DN450
314596 | VALVULA RETENCAO TIPO FLAP FD FF PARA ESGOTO PN10 DN500
314597 | VALVULA RETENCAO TIPO FLAP FD FF PARA ESGOTO PN10 DN600
314598 | VALVULA RETENCAO TIPO FLAP FD FF PARA ESGOTO PN10 DN700
314599 | VALVULA RETENCAO TIPO FLAP FD FF PARA ESGOTO PN10 DN800
314600 | VALVULA RETENCAO TIPO FLAP FD FF PARA ESGOTO PN10 DN900
322050 | VALVULA SOLENOIDE DUPLO DIRECIONAL 5/3 VIAS CENTRO FECHADO BOBINA 24VCC LED E SUPRESSOR TENSAO ACIONAMENTO ISO 1 MANUAL PARA PNEUMATICO PARA MANIFOLD
315806 | VALVULA UNIVERSAL PARA LAVATORIO / CUBA REDONDO METAL CROMADO COM LADRAO E TAMPA PLASTICA 7/8 POL
320926 | VASO SANITARIO CERAMICO CAIXA ACOPLADA ARREDONDADO SAIDA HORIZONTAL ASSENTO SANITARIO COM TAMPA PLASTICA UNIVERSAL POLIPROPILENO BRANCO 3LE 6L
320925 | VASO SANITARIO CERAMICO CAIXA ACOPLADA ARREDONDADO SAIDA VERTICAL ASSENTO SANITARIO COM TAMPA PLASTICA UNIVERSAL POLIPROPILENO BRANCO 3LE 6L
314184 | VEDACAO EPDM AJUSTE E FIXACAO CONCRETO ARMADO PARA AGUA DN100
314185 | VEDACAO EPDM AJUSTE E FIXACAO CONCRETO ARMADO PARA AGUA DN150
314186 | VEDACAO EPDM AJUSTE E FIXACAO CONCRETO ARMADO PARA AGUA DN200
314187 | VEDACAO EPDM AJUSTE E FIXACAO CONCRETO ARMADO PARA AGUA DN250
314189 | VEDACAO EPDM AJUSTE E FIXACAO CONCRETO ARMADO PARA AGUA DN300
314190 | VEDACAO EPDM AJUSTE E FIXACAO CONCRETO ARMADO PARA AGUA DN350
314191 | VEDACAO EPDM AJUSTE E FIXACAO CONCRETO ARMADO PARA AGUA DN400
314192 | VEDACAO EPDM AJUSTE E FIXACAO CONCRETO ARMADO PARA AGUA DN450
314181 | VEDACAO EPDM AJUSTE E FIXACAO CONCRETO ARMADO PARA AGUA DN50
314193 | VEDACAO EPDM AJUSTE E FIXACAO CONCRETO ARMADO PARA AGUA DN500
314194 | VEDACAO EPDM AJUSTE E FIXACAO CONCRETO ARMADO PARA AGUA DN600
314195 | VEDACAO EPDM AJUSTE E FIXACAO CONCRETO ARMADO PARA AGUA DN650
314197 | VEDACAO EPDM AJUSTE E FIXACAO CONCRETO ARMADO PARA AGUA DN700
314182 | VEDACAO EPDM AJUSTE E FIXACAO CONCRETO ARMADO PARA AGUA DN75
314198 | VEDACAO EPDM AJUSTE E FIXACAO CONCRETO ARMADO PARA AGUA DN800
314202 | VEDACAO EPDM AJUSTE E FIXACAO CONCRETO ARMADO PARA ESGOTO DN100
314203 | VEDACAO EPDM AJUSTE E FIXACAO CONCRETO ARMADO PARA ESGOTO DN150
314204 | VEDACAO EPDM AJUSTE E FIXACAO CONCRETO ARMADO PARA ESGOTO DN200
314205 | VEDACAO EPDM AJUSTE E FIXACAO CONCRETO ARMADO PARA ESGOTO DN250
314206 | VEDACAO EPDM AJUSTE E FIXACAO CONCRETO ARMADO PARA ESGOTO DN300
314207 | VEDACAO EPDM AJUSTE E FIXACAO CONCRETO ARMADO PARA ESGOTO DN350
314208 | VEDACAO EPDM AJUSTE E FIXACAO CONCRETO ARMADO PARA ESGOTO DN400
314209 | VEDACAO EPDM AJUSTE E FIXACAO CONCRETO ARMADO PARA ESGOTO DN450
314200 | VEDACAO EPDM AJUSTE E FIXACAO CONCRETO ARMADO PARA ESGOTO DN50
314210 | VEDACAO EPDM AJUSTE E FIXACAO CONCRETO ARMADO PARA ESGOTO DN500
314211 | VEDACAO EPDM AJUSTE E FIXACAO CONCRETO ARMADO PARA ESGOTO DN600
314212 | VEDACAO EPDM AJUSTE E FIXACAO CONCRETO ARMADO PARA ESGOTO DN650
314213 | VEDACAO EPDM AJUSTE E FIXACAO CONCRETO ARMADO PARA ESGOTO DN700
314201 | VEDACAO EPDM AJUSTE E FIXACAO CONCRETO ARMADO PARA ESGOTO DN75
314214 | VEDACAO EPDM AJUSTE E FIXACAO CONCRETO ARMADO PARA ESGOTO DN800
304455 | VENTILADOR AXIAL COM CURVA 45° DIAMETRO DE 500 MM
323079 | JUNTA EXPANSAO BORRACHA EPDM UV FDA PRESSAO POSITIVA/VACUO TOTAL X-15+15MM Y15MM ANG 8GRAUS FF (130MM) PN 10 (FURACAO NBR7675 PN10) DN 250
323080 | JUNTA EXPANSAO BORRACHA EPDM UV FDA PRESSAO POSITIVA/VACUO TOTAL X-15+15MM Y15MM ANG 8GRAUS FF (130MM) PN 10 (FURACAO NBR7675 PN10) DN 300
323078 | JUNTA EXPANSAO BORRACHA EPDM UV FDA PRESSAO POSITIVA/VACUO TOTAL X-20+15MM Y15MM ANG 10GRAUS FF (130MM) PN 16 (FURACAO NBR7675 PN10/16) DN 200
323076 | JUNTA EXPANSAO BORRACHA EPDM UV FDA PRESSAO POSITIVA/VACUO TOTAL X-25+10MM Y15MM ANG 14GRAUS FF (130MM) PN 16 (FURACAO NBR7675 PN10/16) DN 100
323072 | JUNTA EXPANSAO BORRACHA EPDM UV FDA PRESSAO POSITIVA/VACUO TOTAL X-25+10MM Y15MM ANG 17GRAUS FF (130MM) PN 16 (FURACAO NBR7675 PN10/16) DN 80
323077 | JUNTA EXPANSAO BORRACHA EPDM UV FDA PRESSAO POSITIVA/VACUO TOTAL X-25+15MM Y15MM ANG 10GRAUS FF (130MM) PN 16 (FURACAO NBR7675 PN10/16) DN 150
323081 | JUNTA EXPANSAO BORRACHA EPDM UV FDA PRESSAO POSITIVA/VACUO TOTAL X-35+25MM Y15MM ANG 8GRAUS FF (130MM) PN 10 (FURACAO NBR7675 PN10) DN 350
323086 | JUNTA EXPANSAO BORRACHA EPDM UV FDA PRESSAO POSITIVA/VACUO TOTAL X-35+25MM Y15MM ANG 8GRAUS FF (200MM) PN 10 (FURACAO NBR7675 PN10) DN 400
323088 | JUNTA EXPANSAO BORRACHA EPDM UV FDA PRESSAO POSITIVA/VACUO TOTAL X-35+25MM Y15MM ANG 8GRAUS FF (200MM) PN 10 (FURACAO NBR7675 PN10) DN 450
323097 | JUNTA EXPANSAO BORRACHA EPDM UV FDA PRESSAO POSITIVA/VACUO TOTAL X-35+25MM Y15MM ANG 8GRAUS FF (200MM) PN 10 (FURACAO NBR7675 PN10) DN 500
323089 | JUNTA EXPANSAO BORRACHA EPDM UV FDA TIRANTES PRESSAO POSITIVA/VACUO TOTAL X-15+15MM Y15MM ANG 8GRAUS FF (130MM) PN 10 (FURACAO NBR7675 PN10) DN 250
323090 | JUNTA EXPANSAO BORRACHA EPDM UV FDA TIRANTES PRESSAO POSITIVA/VACUO TOTAL X-15+15MM Y15MM ANG 8GRAUS FF (130MM) PN 10 (FURACAO NBR7675 PN10) DN 300
323085 | JUNTA EXPANSAO BORRACHA EPDM UV FDA TIRANTES PRESSAO POSITIVA/VACUO TOTAL X-20+15MM Y15MM ANG 10GRAUS FF (130MM) PN 16 (FURACAO NBR7675 PN10/16) DN 150
323087 | JUNTA EXPANSAO BORRACHA EPDM UV FDA TIRANTES PRESSAO POSITIVA/VACUO TOTAL X-20+15MM Y15MM ANG 10GRAUS FF (130MM) PN 16 (FURACAO NBR7675 PN10/16) DN 200
323084 | JUNTA EXPANSAO BORRACHA EPDM UV FDA TIRANTES PRESSAO POSITIVA/VACUO TOTAL X-25+10MM Y15MM ANG 14GRAUS FF (130MM) PN 16 (FURACAO NBR7675 PN10/16) DN 100
323082 | JUNTA EXPANSAO BORRACHA EPDM UV FDA TIRANTES PRESSAO POSITIVA/VACUO TOTAL X-25+10MM Y15MM ANG 17GRAUS FF (130MM) PN 16 (FURACAO NBR7675 PN10/16) DN 80
323091 | JUNTA EXPANSAO BORRACHA EPDM UV FDA TIRANTES PRESSAO POSITIVA/VACUO TOTAL X-35+25MM Y15MM ANG 8GRAUS FF (130MM) PN 10 (FURACAO NBR7675 PN10) DN 350
323093 | JUNTA EXPANSAO BORRACHA EPDM UV FDA TIRANTES PRESSAO POSITIVA/VACUO TOTAL X-35+25MM Y15MM ANG 8GRAUS FF (200MM) PN 10 (FURACAO NBR7675 PN10) DN 400
323094 | JUNTA EXPANSAO BORRACHA EPDM UV FDA TIRANTES PRESSAO POSITIVA/VACUO TOTAL X-35+25MM Y15MM ANG 8GRAUS FF (200MM) PN 10 (FURACAO NBR7675 PN10) DN 450
323095 | JUNTA EXPANSAO BORRACHA EPDM UV FDA TIRANTES PRESSAO POSITIVA/VACUO TOTAL X-35+25MM Y15MM ANG 8GRAUS FF (200MM) PN 10 (FURACAO NBR7675 PN10) DN 500
323039 | ESCADA SEM ESPELHO ACO CARBONO PARA EMERGENCIA NPT 11 (NBR 9050/9077) PASSO 630 A 640MM DEGRAU LARG 1200MM ESPELHO 160MM PISO 310 A 320MM
323040 | ESCADA SEM ESPELHO ACO CARBONO PARA EMERGENCIA NPT 11 (NBR 9050/9077) PASSO 630 A 640MM DEGRAU LARG 1200MM ESPELHO 170MM PISO 290 A 300MM
323041 | ESCADA COM ESPELHO ACO CARBONO PARA EMERGENCIA NPT 11 (NBR 9050/9077) PASSO 630 A 640MM DEGRAU LARG 1200MM ESPELHO 160MM PISO 310 A 320MM
323042 | ESCADA SEM ESPELHO ACO CARBONO PARA EMERGENCIA NPT 11 (NBR 9050/9077) PASSO 630 A 640MM DEGRAU LARG 1200MM ESPELHO 180MM PISO 270 A 280MM
323055 | ESCADA COM ESPELHO ACO CARBONO PARA EMERGENCIA NPT 11 (NBR 9050/9077) PASSO 630 A 640MM DEGRAU LARG 1200MM ESPELHO 170MM PISO 290 A 300MM
323056 | ESCADA COM ESPELHO ACO CARBONO PARA EMERGENCIA NBR NPT 11 (NBR 9050/9077) PASSO 630 A 640MM DEGRAU LARG 1200MM ESPELHO 180MM PISO 270 A 280MM
323059 | ESCADA SEM ESPELHO ACO CARBONO PARA ACESSO MAQUINAS/EQUIPAMENTOS NR12 45GRAUS DEGRAU LARG 800MM ESPELHO 200MM PISO 200MM
323060 | ESCADA COM ESPELHO ACO CARBONO PARA ACESSO A EDIFICIOS NBR 9050 PASSO 630 A 640MM DEGRAU LARG 1200MM ESPELHO 170MM PISO 290 A 300MM
323061 | ESCADA COM ESPELHO ACO CARBONO PARA ACESSO A EDIFICIOS NBR 9050 PASSO 630 A 640MM DEGRAU LARG 1200MM ESPELHO 180MM PISO 270 A 280MM
323069 | ESCADA COM ESPELHO ACO CARBONO PARA ACESSO A EDIFICIOS NBR 9050 PASSO 630 A 640MM DEGRAU LARG 1200MM ESPELHO 160MM PISO 310 A 320MM
323062 | ESCADA SEM ESPELHO ACO CARBONO PARA ACESSO A EDIFICIOS NBR 9050 PASSO 630 A 640MM DEGRAU LARG 1200MM ESPELHO 160MM PISO 310 A 320MM
323063 | ESCADA SEM ESPELHO ACO CARBONO PARA ACESSO A EDIFICIOS NBR 9050 PASSO 630 A 640MM DEGRAU LARG 1200MM ESPELHO 170MM PISO 290 A 300MM
323064 | ESCADA SEM ESPELHO ACO CARBONO PARA ACESSO A EDIFICIOS NBR 9050 PASSO 630 A 640MM DEGRAU LARG 1200MM ESPELHO 180MM PISO 270 A 280MM
323065 | ESCADA COM ESPELHO ACO CARBONO PARA ACESSO A MAQUINAS/EQUIPAMENTOS NR12 38GRAUS DEGRAU LARG 800MM ESPELHO 200MM PISO 250MM
323066 | ESCADA COM ESPELHO ACO CARBONO PARA ACESSO A MAQUINAS/EQUIPAMENTOS NR12 34GRAUS DEGRAU LARG 800MM ESPELHO 200MM PISO 300MM
323067 | ESCADA COM ESPELHO ACO CARBONO PARA ACESSO A MAQUINAS/EQUIPAMENTOS NR12 30GRAUS DEGRAU LARG 800MM ESPELHO 200MM PISO 350MM
323113 | TE REDUCAO FD FFF PN 10 DN 1200 DN 600
323114 | COLAR TOMADA AJUSTAVEL FD ROSCADA (CINTA DUPLA ACO INOX 304 VEDACAO EPDM LUVA ADERENCIA) PN 16 DE 400 A 455 DN 400 POL 2”
323115 | JUNTA EXPANSAO BORRACHA EPDM UV FDA TIRANTES PRESSAO POSITIVA/VACUO TOTAL X-30+20MM Y30MM ANG 2GRAUS FF (305MM) PN 6 (FURACAO NBR7675 PN10) DN 1200
323211 | RESERVATORIO PRFV AGUA VERTICAL FUNDO PLANO GRAVIDADE ESPECIFICA ATE 1,0 DIAMETRO 2,5M E VOLUME 12M3
317230 | TUBO FD K9 FF (SOLDA INTERFERENCIA) PN 16 MEDINDO 4,00M DN 80
317231 | TUBO FD K9 FF (SOLDA INTERFERENCIA) PN 16 MEDINDO 4,00M DN 100
317233 | TUBO FD K9 FF (SOLDA INTERFERENCIA) PN 16 MEDINDO 4,00M DN 150
317235 | TUBO FD K9 FF (SOLDA INTERFERENCIA) PN 16 MEDINDO 4,00M DN 250
317236 | TUBO FD K9 FF (SOLDA INTERFERENCIA) PN 16 MEDINDO 4,00M DN 300
317237 | TUBO FD K9 FF (SOLDA INTERFERENCIA) PN 16 MEDINDO 4,00M DN 350
317238 | TUBO FD K9 FF (SOLDA INTERFERENCIA) PN 16 MEDINDO 4,00M DN 400
317239 | TUBO FD K9 FF (SOLDA INTERFERENCIA) PN 16 MEDINDO 4,00M DN 450
317240 | TUBO FD K9 FF (SOLDA INTERFERENCIA) PN 16 MEDINDO 4,00M DN 500
317241 | TUBO FD K9 FF (SOLDA INTERFERENCIA) PN 16 MEDINDO 4,00M DN 600
306481 | TUBO FD PF PARA ESGOTO PN 10 MEDIDAS DE 4,51 ATE 5,00 METROS DN 80
308848 | TUBO FD K9 FF (SOLDA INTERFERENCIA) PN 25 MEDINDO 5,80M DN 100
295950 | TUBO FD K-9 JE 2GS PB COM JUNTA TRAVADA INTERNA DN 150
303800 | TUBO FD K-7 JE 2GS PB COM JUNTA TRAVADA INTERNA DN 400
303802 | TUBO FD K-7 JE 2GS PB COM JUNTA TRAVADA INTERNA DN 300
285752 | TUBO FD K-7 JE 2GS PB COM JUNTA TRAVADA EXTERNA (BARRA COM 5,5M - 6,0M - 7,0M ) DN 800
323242 | TE DE SELA POLIETILENO BBB PARA ELETROFUSAO PE 100 PN 16 (DOBRADICA FIXACAO E DERIVACAO PARAFUSADA) DE 160 DE 110