## Blad1
Discipline | Huvudkategori | Underkategori | Beteckning (TypeId) | BSABwr | BSABe | Kommentar | Column8 | Column9
Discipline | Huvudkategori | Underkategori | Beteckning (TypeId) | BSABwr | BSABe | Kommentar
Styr | Ställdon för spjäll | 1 Ställdon, Spjäll två-läges | ST1xx | UEB.11 |  | Rev. i BIP ver 1.1
Styr | Ställdon för ventil | 1 Ställdon, Ventil två-läges med On/Off funktion | STV1xx | UEC.11
Styr | Ställdon för spjäll | 2 Ställdon, Spjäll två-läges med fjäder mot stängt läge. | ST2xx | UEB.12 |  | Rev. i BIP ver 1.1
Styr | Ställdon för ventil | 2 Ställdon, Ventil tvåvägs kontinuerlig | STV2xx | UEC.13
Styr | Ställdon för spjäll | 3 Ställdon, Spjäll två-läges med fjäder mot öppet läge. | ST3xx | UEB.12 |  | Rev. i BIP ver 1.1
Styr | Ställdon för ventil | 3 Ställdon, Ventil trevägs kontinuerlig | STV3xx | UEC.13
Styr | Ställdon för spjäll | 4 Ställdon, Spjäll kontinuerlig verkan | ST4xx | UEB.13 |  | Rev. i BIP ver 1.1
Styr | Ställdon för spjäll | 5 Ställdon, Spjäll kontinuerlig med fjäder mot stängt läge. | ST5xx | UEB.14 |  | Rev. i BIP ver 1.1
Styr | Ställdon för ventil | 5 Ställdon, Ventil kontinuerlig med fjäder mot stängt läge | STV5xx | UEC.14
Styr | Ställdon för spjäll | 6 Ställdon, Spjäll kontinuerlig med fjäder mot öppet läge. | ST6xx | UEB.14 |  | Rev. i BIP ver 1.1
Styr | Ställdon för ventil | 6 Ställdon, Ventil kontinuerlig med fjäder mot öppet läge | STV6xx | UEC.14
Ventilation | Gasfilter | Absorptionsfilter | LR4xx | QGC.1 |  | Ny i BIP 1.3
Ventilation | Ventilationskanaler av metall | Ackustikvägg. Förisolerade/dubbelmantlade kanaler | 93 | QLB
Tele | Adaptrar i datanät | Adapter fibertranceiver | J3T3xx | TGC.22
Tele | Inbrottslarm | Adressenhet | H2Q1xx | TBB.282 |  | Ny i BIP 1.5
Tele | Brandlarm | Adressenhet | H1Q1xx | TBB.154 |  | Ny i BIP 1.5
VS | Apparater för rening av fast, flytande eller gasformigt medium | Adsorptionsfilter | SIL4xx | PMB.214
VS | Apparater för behandling av fast, flytande eller gasformigt medium | Adsorptionstork | ADT1xx | PMC.3112
Tele | Inbrottslarm | Akustiskt larmdon | H2P2xx | TBB.25
VS | Rörledningar för installationer | Alupex kompositrör (PEX, alu), Rör i Rör | X72 | PNU.5142 |  | Ny i BIP 1.5
VS | Rörledningar för installationer | Alupex kompositrör (PEX, alu), Tex MLC modulsystem | X7 | PNU.5142 |  | Ny i BIP 1.4
VS | Apparater för rening av fast, flytande eller gasformigt medium | Amalgamavskiljare | AAV0xx | PMB.22 |  | Ny i BIP 1.5
Tele | Entrésignal | Anropsapparat | C1S2xx | TEB.1
Tele | Nödsignal | Anropsapparat | H5S2xx | TBB.331
Tele | Upptagetmarkering | Anropsapparat | C4S2xx | TEB.1 |  | Ny i BIP 1.5
Tele | Kallelsesignal | Anropsapparat | C2S2xx | TEB.222
VS | Rörupphängningsdon, expansionselement, rörgenomföringar m m | Anslutning | ANSL | PPC.61 |  | Generell röranslutning. Mot tex bef.
Ventilation | Anslutning, inkoppling, rengöring m m av ventilationskanaler | Anslutning, inkoppling av ventilationskanaler m m | ANSL.xxz | QLG.1 |  | Där xxz är den TypeID eller objectID som ansluts. Ny TypeID i BIP 1.5
El | Skarvar och förbindningsdon | Anslutningsdon i telesystem | XE3xx | SDC.43 |  | Ny i BIP 1.5
El | Kablar | Anslutningskabel | WG2xx | SCK
Tele | Personsökning | Antenn | C3T1xx | TEB.513
Tele | Antenn, kabel-TV | Antenn | F2T1xx | TFC.225
Tele | Mobiltelefon | Antenn | E1T1xx | TFE.533 |  | Rev. i BIP 1.5
Tele | Hisstelefon | Apparat | E2P2xx | TFE.712
Tele | Telefon | Apparat, allmän | E1P2xx | TFE.4121
Tele | Interntelefon | Apparat, intern | E3P2xx | TFE.4123
Tele | Mobiltelefon | Apparater, allmän | E1P2xy | TFE.53 |  | ny i BIP 1.5
Styr | Apparatlådor, kopplingsboxar m m | Apparatlåda | Alxx | SBH.1
El | Kopplingsutrustningar | Apparatskåp | ASxx | SKB.51
El | Belysning | Armatur, LED | EA2xx-i | SN |  | i=installationsutförande enligt SS 032202 och BIP
El | Belysning | Armatur, glödljus | EA4xx-i | SN |  | i=installationsutförande enligt SS 032202 och BIP
El | Belysning | Armatur, halogen | EA3xx-i | SN |  | i=installationsutförande enligt SS 032202 och BIP
El | Belysning | Armatur, lysrör | EA1xx-i | SN |  | i=installationsutförande enligt SS 032202 och BIP
El | Belysning | Armatur, urladdningslampa | EA5xx-i | SN |  | i=installationsutförande enligt SS 032202 och BIP
El | Kanalisation | Armaturskena. (Endast hållande av armatur och av kablar. Ej strömförande.) | UB8xx | SBD.221 |  | Ny i BIP 1.5
VS | Ytbeklädnader på termisk isolering på rörledning | Asfaltimpregnerad papp på isolerad rörledning | -M | RCB.52 |  | Ny i BIP 1.5
El | Elmaskiner | Asynkrongenerator | GA5xx | SQC.23
El | Elmaskiner | Asynkronmotor | MA1xx | SQC.2
VS | Apparater för desinfektion | Autoklav | AU1xx | PUG.3
El | Reläer, skydd och mätning | Automatsäkring (dvärgbrytare) | FC1xx | SEC.3
VS | Apparater för behandling av fast, flytande eller gasformigt medium | Avhärdningsfilter | AVH0xx | PMC.21
VS | Växelventiler och omkastarventiler | Avloppssystem | VXV3xx | PSC.1 |  | Rev. i BIP 1.4
VS | Avledare | Avluftare | AL1xx | PSF.14 |  |  | EC010047
Ventilation | Avluftsdon | Avluftsdon med huv | AD2xx | QMF.2 |  | Takhuv
Ventilation | Avluftsdon | Avluftsdon med ytterväggsgaller | AD1xx | QMF.1
Ventilation | Stoftavskiljare | Avskiljare med elektrostatisk funktion | STA4xx | QGD.4 |  | Ny i BIP 1.5
VA | Avstängningsventiler | Avstängningsventiler i mark utanför hus | AV1xx | PSB |  |  | EC011343;EC010910;EC011426;EC011462;EC010163;EC010917
VS | Avstängningsventiler | Avstängningsventiler, Avloppssystem | AV3xx | PSB |  |  | EC011343;EC010910;EC011426;EC011462;EC010163;EC010917
Sprinkler | Avstängningsventiler | Avstängningsventiler, Brandsläckningssystem | AV4xx | PSB |  |  | EC011343;EC010910;EC011462;EC011426;EC010120;EC010163;EC010917
VS | Avstängningsventiler | Avstängningsventiler, Försörjningssystem tappvatten, process, ånga, tryckluft | AV2xx | PSB |  |  | EC011343;EC010910;EC011462;EC011426;EC010120;EC010163;EC010917
Gas | Avstängningsventiler | Avstängningsventiler, Gassystem, medicinsk luft | AV8xx | PSB |  |  | EC011343;EC010120
VS | Avstängningsventiler | Avstängningsventiler, Kylsystem | AV5xx | PSB |  |  | EC011343;EC010910;EC011462;EC011426;EC010120;EC010163;EC010917
VS | Avstängningsventiler | Avstängningsventiler, Värmesystem | AV6xx | PSB |  |  | EC011343;EC010910;EC011462;EC011426;EC010120;EC010163;EC010917
VS | Rörupphängningsdon, expansionselement, rörgenomföringar m m | Avtappningsanordning | AVT1xx | PPC.651
Sprinkler | Rörupphängningsdon, expansionselement, rörgenomföringar m m | Avtappningsanordning, sprinkler | AVT4xx | PPC.651 |  | Ny i BIP 1.5
Ventilation | Axialfläktar | Axialfläkt, cirkulation | CF4xx | QEC
Ventilation | Axialfläktar | Axialfläkt, frånluft | FF4xx | QEC
Ventilation | Axialfläktar | Axialfläkt, tilluft | TF4xx | QEC
Ventilation | Axialfläktar | Axialfläkt, återluft | AF4xx | QEC
Ventilation | Axialfläktar | Axialfläkt, överluft | OF4xx | QEC
Ventilation | Luftspjäll | Backspjäll | SP5xx | QJB.5
Ventilation | Spjäll för skydd mot spridning av brand och brandgas | Backströmningsskydd, självverkande | BSS1xx | QJC.3 |  | Rev i BIP 1.5
VS | Självverkande ventiler | Backventiler i avloppsvattensystem, Avloppssystem | BV3xx | PSE.33 |  | Backventil. Rev. i BIP 1.1 | EC011469
VS | Självverkande ventiler | Backventiler i köldbärarsystem | BV5xx | PSE.31 |  | Rev. i BIP 1.5 | EC011469
VS | Självverkande ventiler | Backventiler i köldmediesystem, Kylsystem | BV7xx | PSE.32 |  | Rev i BIP 1.5 | EC011469
Sprinkler | Självverkande ventiler | Backventiler i vätskesystem, Brandsläckningssystem | BV4xx | PSE.31 |  | Backventil. Rev. i BIP 1.1 | EC011469
VS | Självverkande ventiler | Backventiler i vätskesystem, Försörjningssystem tappvatten, process, ånga, tryckluft | BV2xx | PSE.31 |  | Backventil. Rev. i BIP 1.1 | EC011469
VS | Självverkande ventiler | Backventiler i vätskesystem, Värmesystem | BV6xx | PSE.31 |  | Backventil. Rev. i BIP 1.1 | EC011469
Gas | Självverkande ventiler | Backventiler, Gassystem | BV8xx | PSE.3 |  | Backventil. Rev. i BIP 1.1 | EC011469
VA | Självverkande ventiler | Backventiler, VA mm i mark utanför hus | BV1xx | PSE.3 |  | Backventil | EC011469
Bygg | Sanitetsutrustning | Badkar | BKxx |  | 46.C | BSAB-83: 84
VS | Tappventiler, blandare m m i tappvattensystem | Badkarsblandare | BL4xx | PVB.22 |  |  | EC010862
Bygg | Balk | Balk - betong | BBxx |  | 27.E/11 | BSAB-83: 34
Bygg | Balk | Balk - element av trä | TBxx |  | 27.E/35 | BSAB-83: 34
Bygg | Balk | Balk - limträ | LBxx |  | 27.E/35 | BSAB-83: 34
Bygg | Balk | Balk - stål | SBxx |  | 27.E/34 | BSAB-83: 35
Bygg | Balk | Balk generisk | Bxx |  | 27.E | BSAB-83: 34
Bygg | Trappor, hiss och balkonger | Balkonginglasning | BIGxx |  | 45.BB | BSAB-83: 59
Bygg | Balkongstommar i husstomme | Balkongplatta - Prefab betong | BPLPxx |  | 27.HC/31 | BSAB-83: 33
Bygg | Bjälklag | Balkongplatta - betong | BPLxx |  | 27.F/11 | BSAB-83: 34
Logistik | Stationer i rörpostsystem | Bandmotorstation | BMSx | WEF
Tele | Telefon | Basstation, allmän | E1K4xx | TFE.31
Tele | Interntelefon | Basstation, intern | E3K4xx | TFE.32
Ventilation | Värmeväxlare vätska-luft e d | Batteri luftvärme el-luft | LVE0xx | QFC.13
Ventilation | Värmeväxlare vätska-luft e d | Batteriluftkylare för vätska | LK0xx | QFC.21 |  | Rev i BIP 1.5
Ventilation | Värmeväxlare vätska-luft e d | Batteriluftvärmare | LV0xx | QFC.11
Ventilation | Värmeåtervinnare luft-luft | Batterivärmeväxlare (Avluft) | LKA0xx | QFB.5
Ventilation | Värmeväxlare vätska-luft e d | Batterivärmeväxlare (Kylare, frånluft) | LKF0xx | QFC.2
Ventilation | Värmeåtervinnare luft-luft | Batterivärmeväxlare (Uteluft) | LKU0xx | QFB.5
Ventilation | Värmeväxlare vätska-luft e d | Batterivärmeväxlare (Värmare, tilluft) | LVA0xx | QFC.1
Styr | Givare för nivå | Begränsande, nivå | GL2xx | UBF |  | Rev. i BIP 1.3
El | Stolpar m m | Belysningsmaster i sportanläggning, industrianläggning e d | UJ2xx | SBC.22 |  | Ny i BIP 1.3
VS | Apparater för rening av fast, flytande eller gasformigt medium | Bensinavskiljare | BA0xx | PMB.221
VA | Brunnar på avloppsledning | Beteckning | BT1xx | PDB
VA | Rörledningar i anläggning | Betongrör, armerade | B3 | PB-.41
VA | Rörledningar i anläggning | Betongrör, oarmerade | B2 | PB-.42
Tele | Bildöverföring, ITV | Bildlagringsenhet | F3C1xx | TFC.216
Styr | Dataterminalutrustningar | Bildskärm | Pxx | SFC.3
Tele | Kösignal | Biljettautomat | C5S3xx | TEB.44
Bygg | Bjälklag | Bjälklag | BJLxx |  | 27.F | BSAB-83: 34
Ventilation | Blandningsdon | Blandningsdon, cirkulär anslutning | BD1xx | QJH
Ventilation | Blandningsdon | Blandningsdon, rektangulär anslutning | BD2xx | QJH
VS | Öppna cisterner för lagring av fast, flytande eller gasformigt medium | Blandningskärl | BLK0xx | PLB.2
VS | Självverkande ventiler | Blandningsventil | SV4xx | PSE.11
installationsutförande | Ljusarmaturer, ljuskällor m m | Bordsarmatur | B | SN |  | Kod efter armatur. Ny i BIP 1.3
Ventilation | Spjäll för skydd mot spridning av brand och brandgas | Brand-/Brandgasspjäll, brandteknisk klass | BBGS1xx | QJC.2
Ventilation | Spjäll för skydd mot spridning av brand och brandgas | Brand-/Brandgasspjäll, brandteknisk klass och konstanttryckhållningsfunktion | BBGS3xx | QJC.2 |  | Ny i BIP 1.6
Ventilation | Spjäll för skydd mot spridning av brand och brandgas | Brand-/Brandgasspjäll, brandteknisk klass, med reglerfunktion | BBGS2xx | QJC.2 |  | Ny i BIP 1.6
Tele | Brandlarm | Branddörrstängningsknapp | H1S2xx | TKB.42
Tele | Brandlarm | Brandförsvarstablå | H1S3xx | TBB.1111
Ventilation | Fläktar för speciell användning | Brandgasfläkt | BF2xx | QEH.1
Ventilation | Fläktar för speciell användning | Brandgasfläkt / kanalfläkt | BF3xx | QEH.1
Ventilation | Fläktar för speciell användning | Brandgasfläkt för rökevakuering av trapphus el.dyl. | BF1xx | QEH.1 |  | Reviderad i BIP 1.5
Ventilation | Spjäll för skydd mot spridning av brand och brandgas | Brandgasspjäll, brandteknisk klass | BGS1xx | QJC.1
Ventilation | Spjäll för skydd mot spridning av brand och brandgas | Brandgasspjäll, brandteknisk klass och VAV-funktion | BGS4xx | QJC.1 |  | Ny i BIP 1.6
Ventilation | Spjäll för skydd mot spridning av brand och brandgas | Brandgasspjäll, brandteknisk klass, med reglerfunktion | BGS2xx | QJC.1 |  | Ny i BIP 1.6
Ventilation | Spjäll för skydd mot spridning av brand och brandgas | Brandgasspjäll, brandteknisk klass, och konstanttryckhållningsfunktion | BGS3xx | QJC.1 |  | Ny i BIP 1.6
Ventilation | Termisk isolering av ventilationskanal | Brandisolering invändigt, i rektangulära ventilationskanaler EI120 | -B812 | RBI.3
Ventilation | Termisk isolering av ventilationskanal | Brandisolering invändigt, i rektangulära ventilationskanaler EI15 | -B801 | RBI.3
Ventilation | Termisk isolering av ventilationskanal | Brandisolering invändigt, i rektangulära ventilationskanaler EI30 | -B803 | RBI.3
Ventilation | Termisk isolering av ventilationskanal | Brandisolering invändigt, i rektangulära ventilationskanaler EI60 | -B806 | RBI.3
Ventilation | Termisk isolering av ventilationskanal | Brandisolering invändigt, i rektangulära ventilationskanaler EI90 | -B809 | RBI.3
Ventilation | Termisk isolering av ventilationskanal | Brandisolering utvändigt, med nätmattor av mineralull beklädda utv med al. folie för cirkulära kanaler EI120 | -B212 | RBI.111
Ventilation | Termisk isolering av ventilationskanal | Brandisolering utvändigt, med nätmattor av mineralull beklädda utv med al. folie för cirkulära kanaler EI15 | -B201 | RBI.111
Ventilation | Termisk isolering av ventilationskanal | Brandisolering utvändigt, med nätmattor av mineralull beklädda utv med al. folie för cirkulära kanaler EI30 | -B203 | RBI.111
Ventilation | Termisk isolering av ventilationskanal | Brandisolering utvändigt, med nätmattor av mineralull beklädda utv med al. folie för cirkulära kanaler EI60 | -B206 | RBI.111
Ventilation | Termisk isolering av ventilationskanal | Brandisolering utvändigt, med nätmattor av mineralull beklädda utv med al. folie för cirkulära kanaler EI90 | -B209 | RBI.111
Ventilation | Termisk isolering av ventilationskanal | Brandisolering utvändigt, med nätmattor av mineralull beklädda utv med al. folie för rektangulära kanaler EI120 | -B212 | RBI.121
Ventilation | Termisk isolering av ventilationskanal | Brandisolering utvändigt, med nätmattor av mineralull beklädda utv med al. folie för rektangulära kanaler EI15 | -B201 | RBI.121
Ventilation | Termisk isolering av ventilationskanal | Brandisolering utvändigt, med nätmattor av mineralull beklädda utv med al. folie för rektangulära kanaler EI30 | -B203 | RBI.121
Ventilation | Termisk isolering av ventilationskanal | Brandisolering utvändigt, med nätmattor av mineralull beklädda utv med al. folie för rektangulära kanaler EI60 | -B206 | RBI.121
Ventilation | Termisk isolering av ventilationskanal | Brandisolering utvändigt, med nätmattor av mineralull beklädda utv med al. folie för rektangulära kanaler EI90 | -B209 | RBI.121
Ventilation | Termisk isolering av ventilationskanal | Brandisolering utvändigt, med nätmattor av mineralull för cirkulära kanaler EI120 | -B112 | RBI.111
Ventilation | Termisk isolering av ventilationskanal | Brandisolering utvändigt, med nätmattor av mineralull för cirkulära kanaler EI120 + Kondensisolering med lamellmattor av mineralull 30 mm beklädda utv med al. folie | -B112K4 | RBI.111 |  | Brandklass EI120 + Kondensisolering. Ny TypeID i BIP 1.1
Ventilation | Termisk isolering av ventilationskanal | Brandisolering utvändigt, med nätmattor av mineralull för cirkulära kanaler EI15 | -B101 | RBI.111
Ventilation | Termisk isolering av ventilationskanal | Brandisolering utvändigt, med nätmattor av mineralull för cirkulära kanaler EI15 + Kondensisolering med lamellmattor av mineralull 30 mm beklädda utv med al. folie | -B101K4 | RBI.111 |  | Brandklass EI15 + Kondensisolering. Ny TypeID i BIP 1.1
Ventilation | Termisk isolering av ventilationskanal | Brandisolering utvändigt, med nätmattor av mineralull för cirkulära kanaler EI30 | -B103 | RBI.111
Ventilation | Termisk isolering av ventilationskanal | Brandisolering utvändigt, med nätmattor av mineralull för cirkulära kanaler EI30 + Kondensisolering med lamellmattor av mineralull 30 mm beklädda utv med al. folie | -B103K4 | RBI.111 |  | Brandklass EI30 + Kondensisolering. Ny TypeID i BIP 1.1
Ventilation | Termisk isolering av ventilationskanal | Brandisolering utvändigt, med nätmattor av mineralull för cirkulära kanaler EI60 | -B106 | RBI.111
Ventilation | Termisk isolering av ventilationskanal | Brandisolering utvändigt, med nätmattor av mineralull för cirkulära kanaler EI60 + Kondensisolering med lamellmattor av mineralull 30 mm beklädda utv med al. folie | -B106K4 | RBI.111 |  | Brandklass EI60 + Kondensisolering. Ny TypeID i BIP 1.1
Ventilation | Termisk isolering av ventilationskanal | Brandisolering utvändigt, med nätmattor av mineralull för cirkulära kanaler EI90 | -B109 | RBI.111
Ventilation | Termisk isolering av ventilationskanal | Brandisolering utvändigt, med nätmattor av mineralull för cirkulära kanaler EI90 + Kondensisolering med lamellmattor av mineralull 30 mm beklädda utv med al. folie | -B109K4 | RBI.111 |  | Brandklass EI90 + Kondensisolering. Ny TypeID i BIP 1.1
Ventilation | Termisk isolering av ventilationskanal | Brandisolering utvändigt, med nätmattor av mineralull för rektangulära kanaler EI120 | -B112 | RBI.121
Ventilation | Termisk isolering av ventilationskanal | Brandisolering utvändigt, med nätmattor av mineralull för rektangulära kanaler EI15 | -B101 | RBI.121
Ventilation | Termisk isolering av ventilationskanal | Brandisolering utvändigt, med nätmattor av mineralull för rektangulära kanaler EI30 | -B103 | RBI.121
Ventilation | Termisk isolering av ventilationskanal | Brandisolering utvändigt, med nätmattor av mineralull för rektangulära kanaler EI60 | -B106 | RBI.121
Ventilation | Termisk isolering av ventilationskanal | Brandisolering utvändigt, med nätmattor av mineralull för rektangulära kanaler EI90 | -B109 | RBI.121
Ventilation | Termisk isolering av ventilationskanal | Brandisolering utvändigt, med skivor av mineralul lbeklädda utv med al. folie för rektangulära kanaler EI120. Utv. kondensisolering | -BK412 | RBI.121 |  | Används ej. Använd B612 istället (BIP 1.4)
Ventilation | Termisk isolering av ventilationskanal | Brandisolering utvändigt, med skivor av mineralull beklädda på stapelfiberflor utvändigt på rektangulära kanaler EI120 | -B312 | RBI.121 |  | Används ej. Använd -B512 istället (BIP 1.4)
Ventilation | Termisk isolering av ventilationskanal | Brandisolering utvändigt, med skivor av mineralull beklädda på stapelfiberflor utvändigt på rektangulära kanaler EI15 | -B301 | RBI.121 |  | Används ej. Använd -B501 istället (BIP 1.4)
Ventilation | Termisk isolering av ventilationskanal | Brandisolering utvändigt, med skivor av mineralull beklädda på stapelfiberflor utvändigt på rektangulära kanaler EI30 | -B303 | RBI.121 |  | Används ej. Använd -B503 istället (BIP 1.4)
Ventilation | Termisk isolering av ventilationskanal | Brandisolering utvändigt, med skivor av mineralull beklädda på stapelfiberflor utvändigt på rektangulära kanaler EI60 | -B306 | RBI.121 |  | Används ej. Använd -B506 istället (BIP 1.4)
Ventilation | Termisk isolering av ventilationskanal | Brandisolering utvändigt, med skivor av mineralull beklädda på stapelfiberflor utvändigt på rektangulära kanaler EI90 | -B309 | RBI.121 |  | Används ej. Använd -B509 istället (BIP 1.4)
Ventilation | Termisk isolering av ventilationskanal | Brandisolering utvändigt, med skivor av mineralull beklädda utv med al. folie för rektangulära kanaler EI15. Utv. kondensisolering | -BK401 | RBI.121 |  | Används ej. Använd B601 istället (BIP 1.4)
Ventilation | Termisk isolering av ventilationskanal | Brandisolering utvändigt, med skivor av mineralull beklädda utv med al. folie för rektangulära kanaler EI30. Utv. kondensisolering | -BK403 | RBI.121 |  | Används ej. Använd B603 istället (BIP 1.4)
Ventilation | Termisk isolering av ventilationskanal | Brandisolering utvändigt, med skivor av mineralull beklädda utv med al. folie för rektangulära kanaler EI60. Utv. kondensisolering | -BK406 | RBI.121 |  | Används ej. Använd B606 istället (BIP 1.4)
Ventilation | Termisk isolering av ventilationskanal | Brandisolering utvändigt, med skivor av mineralull beklädda utv med al. folie för rektangulära kanaler EI90. Utv. kondensisolering | -BK409 | RBI.121 |  | Används ej. Använd B609 istället (BIP 1.4)
Ventilation | Termisk isolering av ventilationskanal | Brandisolering utvändigt, med skivor av mineralull beklädda utv med al. folie för rektangulära kanaler. Brandisol EI120 + Kondensisol. | -B612 | RBI.121 |  | Brand + Kondensisolering
Ventilation | Termisk isolering av ventilationskanal | Brandisolering utvändigt, med skivor av mineralull beklädda utv med al. folie för rektangulära kanaler. Brandisol EI15 + Kondensisol. | -B601 | RBI.121 |  | Brand + Kondensisolering
Ventilation | Termisk isolering av ventilationskanal | Brandisolering utvändigt, med skivor av mineralull beklädda utv med al. folie för rektangulära kanaler. Brandisol EI30 + Kondensisol. | -B603 | RBI.121 |  | Brand + Kondensisolering
Ventilation | Termisk isolering av ventilationskanal | Brandisolering utvändigt, med skivor av mineralull beklädda utv med al. folie för rektangulära kanaler. Brandisol EI60 + Kondensisol. | -B606 | RBI.121 |  | Brand + Kondensisolering
Ventilation | Termisk isolering av ventilationskanal | Brandisolering utvändigt, med skivor av mineralull beklädda utv med al. folie för rektangulära kanaler. Brandisol EI90 + Kondensisol. | -B609 | RBI.121 |  | Brand + Kondensisolering
Ventilation | Termisk isolering av ventilationskanal | Brandisolering utvändigt, med skivor av mineralull beklädda utv med stapelfiberflor för rektangulära kanaler EI120 | -B512 | RBI.121
Ventilation | Termisk isolering av ventilationskanal | Brandisolering utvändigt, med skivor av mineralull beklädda utv med stapelfiberflor för rektangulära kanaler EI15 | -B501 | RBI.121
Ventilation | Termisk isolering av ventilationskanal | Brandisolering utvändigt, med skivor av mineralull beklädda utv med stapelfiberflor för rektangulära kanaler EI30 | -B503 | RBI.121
Ventilation | Termisk isolering av ventilationskanal | Brandisolering utvändigt, med skivor av mineralull beklädda utv med stapelfiberflor för rektangulära kanaler EI60 | -B506 | RBI.121
Ventilation | Termisk isolering av ventilationskanal | Brandisolering utvändigt, med skivor av mineralull beklädda utv med stapelfiberflor för rektangulära kanaler EI90 | -B509 | RBI.121
Ventilation | Ventilationskanaler av metall | Brandklass Förisolerade / dubbelmantlade kanaler | 91 | QLB
Ventilation | Ventilationskanaler av metall | Brandklass och ljudreduktion. Förisolerade/dubbelmantlade kanaler | 92 | QLB
Tele | Brandlarm | Brandlarmcentral | H1K1xx | TBB.111
Sprinkler | Brandposter o d | Brandpost på vattensläcksystem | BP4xx | PVD.11 |  | Rev i BIP 1.3 | EC010293
VS | Brandposter o d | Brandpost tappkallvatten | BP2xx | PVD.11
VS | Brandposter o d | Brandpostgrenrör på tappkallvattensystem | TSI2xx | PVD.1 |  | Rev. i BIP ver 1.5
Sprinkler | Brandposter o d | Brandpostgrenrör, intag, på vattensläcksystem | TSI4xx | PVD.1 |  | Rev. i BIP ver 1.5
Sprinkler | Brandposter o d | Brandpostgrenrör, uttag, på vattensläcksystem | TSUxx | PVD.1 |  | Ny i BIP 1.5
Sprinkler | Växelventiler och omkastarventiler | Brandsläckningssystem | VXV4xx | PSC.1 |  | Rev. i BIP 1.4
VS | Rörupphängningsdon, expansionselement, rörgenomföringar m m | Brandstrypare för medicinska gaser | BSR2xx | PPC.33 |  | tex narkosutsug
VS | Rörupphängningsdon, expansionselement, rörgenomföringar m m | Brandstrypare på plaströr | BSR1xx | PPC.33
Sprinkler | Mätare med sammansatt funktion | Brandvattenmätare | VM4xx | UGA |  | Ny i BIP 1.5
VA | Brunnar o d i mark | Brunn i allmämhet i mark | BR1xx | PD
El | Kablar | Bussystemskabel | WF1xx | SCN
Bygg | Snickerier och fönsterbänkar | Bänkskivor | BSKxx | XBE.2 | 46.B | Ny i BIP 1.6
Bygg | Förvaringsenheter | Bänkskåp | BSxx |  | 46.B | BSAB-83: 77
Styr | Givare för nivå | Börvärdesomställare för nivå | GL0xx | UBF |  | Rev. i BIP 1.3
Sprinkler | Sprinklerhuvuden, dysor m m | CMSA -Lagersprinkler, Storage | SH6defg-i | PSJ.1 |  | TypeID defg-i enligt länk: https://docs.google.com/spreadsheets/d/19hvSQZ-UQlWnBfGB60zXi4l6Nkm9S-Y6qo7ebP8m4ds/edit?usp=sharing Rev i BIP 1.5 (Tidigare BIP 1.3: Spray K115. BIP 1.5 SH6x=Storage (ESFR) - Lagersprinkler)
Tele | Mobiltelefon | Centralapparat | E1K1xx | TFE.531 |  | Rev. i BIP 1.5
Tele | Bildöverföring, ITV | Centralapparat | F3K1xx | TFC.211
Tele | Bokning | Centralapparat | C6K1xx | TEB.6
Tele | Inbrottslarm | Centralapparat | H2K1xx | TBB.21
Tele | Kösignal | Centralapparat | C5K1xx | TEB.41
Tele | Ljuddistribution | Centralapparat | F1K1xx | TFC.111
Tele | Nödsignal | Centralapparat | H5K1xx | TBB.31
Tele | Passerkontroll | Centralapparat | H4K1xx | TBC.41
Tele | Porttelefon | Centralapparat | E2K1xx | TFE.421
Tele | Hisstelefon | Centralapparat | E2K1yy | TFE.711 |  | Rev. i BIP 1.5
Tele | Tidgivning | Centralapparat/Huvudur | G1K1xx | TEC.11
Tele | Kallelsesignal | Centralenhet | C2K1xx | TEB.21
Tele | Bildöverföring, ITV | Centralenhet | F3K1xx | TFC.231
Tele | Centrala dataresurser | Centralenhet/Server | J1K1xx | SFB
Tele | Antenn, kabel-TV | Centralutrustning | F2K1xx | TFC.228
Ventilation | Luftbehandlingsaggregat | Cirkulationsaggregat | CA0xx | QAB
Ventilation | Luftdon m m | Cirkulationsdon. Löpnr, 3:e tecknet lika TD resp FD | CD0xx | QM
Ventilation | Fläktar av sammansatt konstruktion | Cirkulär kanalfläkt | KF7xx | QEA.3 |  | Ändrad från KF1xx pga krock med ventilation
Ventilation | Fläktar av sammansatt konstruktion | Cirkulär takfläkt | FF1xx | QEA.1
Ventilation | Ventilationskanaler av metall | Cirkulära Kanaler av stålplåt, svartplåt | 2 | QLB.12 |  | Rev i BIP 1.3
Ventilation | Ventilationskanaler av icke-metalliskt material | Cirkulära Plastkanaler av PP | 7 | QLC.11
Ventilation | Ventilationskanaler av metall | Cirkulära kanaler av Aluzink AZ185 | 5 | QLB.11
Ventilation | Ventilationskanaler av icke-metalliskt material | Cirkulära kanaler av PVC plast | 6 | QLC.111
Ventilation | Ventilationskanaler av metall | Cirkulära kanaler av aluminiumplåt | 4 | QLB.11 |  | Rev i BIP 1.3
Ventilation | Ventilationskanaler av metall | Cirkulära kanaler av rostfri stålplåt | 3 | QLB.12
Ventilation | Ventilationskanaler av metall | Cirkulära kanaler av rostfri syrafast stålplåt | 32 | QLB.12
Ventilation | Ventilationskanaler av metall | Cirkulära kanaler av stålplåt metalliserad med zink-magnesium (ZM) | 51 | QLB.11 |  | Ny i BIP 1.5
Ventilation | Ventilationskanaler av icke-metalliskt material | Cirkulära markkanaler av PP-/ PE-plast | 71 | QLC.11 |  | Ny i BIP 1.6
Ventilation | Flödesmätdon | Cirkulärt flödesmätdon | MFD1xx | QJJ |  | Rev. i BIP ver 1.1
Ventilation | Ventilationskanaler av metall | Corten Rör av SSAB Domex 355W | 94 | QLB.12
VS | Termisk isolering av rörledning | Cupiro 140. (Prisol) Prefabricerad. isolering | -X11 | RBB.112
VS | Termisk isolering av rörledning | Cupiro 150. (PlusPrisol) Prefabricerad. isolering | -X12 | RBB.112
Ventilation | Stoftavskiljare | Cyklonavskiljare | STA2xx | QGD.2 |  | Ny i BIP 1.5
VS | Apparater för rening av fast, flytande eller gasformigt medium | Cyklonfilter | SIL3xx | PMB.213
VA | Brunnar på avloppsledning | Dagvattenbrunn | DB1xx | PDB.5
Tele | Allmänt ledningsnät | Datauttag | B3X1xx | TGD.2
Tele | Brandlarm | Detektor, övrig | H1B9xx | TBB.115
Tele | Inbrottslarm | Detektor, övrig (t ex trampdetektor, foliedetektor, tråddetektor) | H2B9xx | TBB.24 |  | Rev i BIP 1.5
El | Reläer, skydd och mätning | Diazedsäkring | FC3xx | SEC.22
Bygg | Sanitetsutrustning | Diskbänk | DBxx | PUF.1 | 46.C | Ny i BIP 1.6
VS | Diskbänkar, tvättbänkar, utslagsbackar m m | Diskbänkar | DB2xx | PUF.1 |  | Ny i BIP 1.4 | EC001877
VS | Apparater för desinfektion | Diskdesinfektorer | DD0xx | PUG.12 |  | Ny i BIP 1.5
Bygg | Sanitetsutrustning | Disklåda | DLxx | PUF.12 | 46.C | Ny i BIP 1.6
VS | Diskbänkar, tvättbänkar, utslagsbackar m m | Disklådor av rostfritt stål | DL1xx | PUF.12 |  | Ny i BIP 1.5 | EC011315
VS | Tappventiler, blandare m m i tappvattensystem | Disklådsblandare | BL7xx | PVB.24 |  | Ny i BIP 1.5 | EC011431
Bygg | Vitvaror | Diskmaskin | DMxx |  | 46.C | BSAB-83: 76
VS | Diskmaskiner i bostad e d | Diskmaskin i bostad e d | DM1xx | XKF
VS | Diskmaskiner i storkök e d | Diskmaskin i storkök e d | DM2xx | XLF
Tele | Bildöverföring, ITV | Display | F3P1xx | TFC.52
Tele | Kallelsesignal | Display | C2P1xx | TEB.23
El | Stolpar m m | Diverse stolpar m m | UB9xx | SBC.8 |  | Ny i BIP 1.3
El | Kanalisation | Dosa | UC1xx | SBE
VS | Apparater för behandling av fast, flytande eller gasformigt medium | Doseringsapparater | DOA0xx | PMC.25 |  | Ny i BIP 1.3
VS | Dragskåp o d | Dragbänk (VS) | DBK1xx | XNB.2
Ventilation | Dragskåp o d | Dragbänk (vent) | DBK1xx | XNB.2
Ventilation | Dragskåp o d | Draghuv (vent) | DH1xx | XNB.3
VS | Dragskåp o d | Dragskåp (VS) | DS1xx | XNB.1
Ventilation | Dragskåp o d | Dragskåp (vent) | DS1xx | XNB.1
VS | Dricksfontäner och dricksvattenkylare | Dricksfontäner | DF1xx | PUD.1
VS | Dricksfontäner och dricksvattenkylare | Dricksfontäner med dricksvattenkylare | DFK1xx | PUD.2 |  | Ny i BIP 1.5 | EC011779
Logistik | Drivaggregat i rörpostsystem | Drivaggregat | Fx | WED
VA | Brunnar på avloppsledning | Dränbrunn | DRB1xx | PDB.6
VS | Badkar, duschkar m m | Dusch- och ångbadskabiner | DKA2xx | PUB.42 |  | Ny i BIP 1.5 | EC010491
Bygg | Sanitetsutrustning | Duscharmatur | DAxx |  | 46.C | BSAB-83: 86
VS | Tappventiler, blandare m m i tappvattensystem | Duschblandare | BL3xx | PVB.21 |  |  | EC011329
VS | Badkar, duschkar m m | Duschkabiner | DKA1xx | PUB.41 |  | Ny i BIP 1.5 | EC010491
VS | Badkar, duschkar m m | Duschkar | DK1xx | PUB.3 |  |  | EC011443
Bygg | Sanitetsutrustning | Duschvägg | DVxx |  | 46.C | BSAB-83: 78
Bygg | Dörr | Dörr (Generell) | Dxx |  | 43.CC | BSAB-83: 55. Ny i v. 1.3
Bygg | Dörr | Dörr av stål | DSxx |  | 43.CC | BSAB-83: 55
Bygg | Dörr | Dörr av trä | DTxx |  | 43.CC | BSAB-83: 55. Ny i v. 1.3
Bygg | Snickerier och fönsterbänkar | Dörrfoder | DFxx |  | 46.B | BSAB-83: 65
Sprinkler | Sprinklerhuvuden, dysor m m | EC-Sprinkler, Extended Coverage | SH4defg-i | PSJ.1 |  | TypeID defg-i enligt länk: https://docs.google.com/spreadsheets/d/19hvSQZ-UQlWnBfGB60zXi4l6Nkm9S-Y6qo7ebP8m4ds/edit?usp=sharing
Rev i BIP 1.5 (Tidigare SH4xx=Concealed - Dold sprinkler)"
Sprinkler | Sprinklerhuvuden, dysor m m | ESFR -Lagersprinkler, Storage | SH5defg-i | PSJ.1 |  | TypeID defg-i enligt länk: https://docs.google.com/spreadsheets/d/19hvSQZ-UQlWnBfGB60zXi4l6Nkm9S-Y6qo7ebP8m4ds/edit?usp=sharing
Rev i BIP 1.5 (Tidigare SH5xx=Spray Sidewall - Väggsprinkler)"
El | Reläer, skydd och mätning | Effektmätande skydd | FN2xx | SEB.25
El | Reläer, skydd och mätning | Effektrelä | BJ1xx | SEB.151
Ventilation | Luftbehandlingsaggregat | Efterbehandlingsaggregat | EA0xx | QAB
VS | Rumskylapparater | Egenkonvektionskylare för kylrum o d | KBL2xx | PTC.32 |  | Ny i BIP 1.1
El | Kraftförsörjning | Ej laddningsbart batteri | GB1xx | SJB
VS | Tappvattenvärmare | Elektrisk Tappvarmvattenberedare och/eller Ackumulatortank tappvarmvatten | EVB0xx | PJE |  | Rev i BIP 1.5
Tele | Mätare | Elektrisk våg | D2S3xx | UG |  | Ny i BIP 1.5
Styr | Skarvar och förbindningsdon | Elektriska förbindningar | ANSL.xxs | SDB.1 |  | Där xxs är den TypeID eller ObjectID som ansluts. Ny TypeID i BIP 1.5
El | Skarvar och förbindningsdon | Elektriska förbindningar | ANSL.xxq | SDB.1 |  | Där xxq är den TypeID eller ObjectID som ansluts. Ny TypeID i BIP 1.5
Styr | Belysningsmateriel | Elektroniska drivdon | TA6xx | SNT.23 |  | Ny i BIP 1.5
El | Kanalisation | Elinstallationsrör (VP-rör) | UB1xx | SBQ
Styr | Kanalisation | Elinstallationsrör för styr (VP-rör) | UG1xx | SBQ |  | Ny i BIP 1.5
El | Kanalisation | Elkanal | UC4xx | SBF.5
El | Uppvärmning | Elkonvektor | EB2xx | SPB.12 |  |  | EC000523
El | Kanalisation | Ellist | UC2xx | SBF.1
El | Reläer, skydd och mätning | Elmätare | PG1xx | SEF.2
VS | Pannor | Elpanna | EP0xx | PHB.12
El | Uppvärmning | Elradiator | EB1xx | SPB.11
El | Kanalisation | Elstativ | UA2xx | SBK.1
El | Uppvärmning | Elvärmekabel | EB5xx | SPB.2
Styr | Mätare | Energimätare | MQxx | UG
Ventilation | Luftfilter | Engångsluftfilter | LR1xx | QGB.1
VS | Expansionskärl o d | Expansionskärl med tryckhållning med kompressor | EXP4xx | PLC.411 |  | Rev i BIP 1.5
VS | Expansionskärl o d | Expansionskärl med tryckhållning med pump | EXP5xx | PLC.411 |  | Ny i BIP 1.5
VS | Expansionskärl o d | Expansionskärl, förtryckta med bälg | EXP2xx | PLC.41
VS | Expansionskärl o d | Expansionskärl, förtryckta med membran | EXP3xx | PLC.41
VS | Säkerhetsventiler och säkerhetsdon | Expansionsventil | EXV1xx | PSG
El | Reläer, skydd och mätning | Fasbrottsrelä | KF6xx | SEB.1 |  | Ändrad från KF3xx pga krock med ventilation
Bygg | Yttervägg öppningar | Fast fönster, ej öppningsbart | FFxx |  | 42.D | BSAB-83: 55
VS | Apparater för rening av fast, flytande eller gasformigt medium | Fettavskiljare | FAV0xx | PMB.223
El | Kablar | Fiberkabel | WH1xx | SCJ
Tele | Allmänt ledningsnät | Fiberuttag | B3X3xx | TGD.3
Gas | Apparater för rening av fast, flytande eller gasformigt medium | Filter för gas | SIL8xx | PMB.31 |  | Ny i BIP 1.5
Logistik | Apparater, maskiner m m i rörpostsystem | Filterhus/Luftfilter | FTHx | WE
El | Reläer, skydd och mätning | Finsäkring | FC5xx | SEC.4
VS | Rörupphängningsdon, expansionselement, rörgenomföringar m m | Fixeringar till rörledningar | FIX0xx | PPC.12 |  | Ny i BIP 1.5
VS | Säkerhetsventiler och säkerhetsdon | Fjäderbelastad Säkerhetsventil | SAV1xx | PSG.11 |  |  | EC011311
VS | Säkerhetsventiler och säkerhetsdon | Fjäderbelastad, höglyftande Säkerhetsventil | SAV2xx | PSG.11 |  |  | EC011311
VS | Säkerhetsventiler och säkerhetsdon | Fjäderbelastad, höglyftande/tillsatsbelastad Säkerhetsventil | SAV4xx | PSG.11 |  |  | EC011311
VS | Säkerhetsventiler och säkerhetsdon | Fjäderbelastad, proportionell Säkerhetsventil | SAV3xx | PSG.11 |  |  | EC011311
Tele | Brandlarm | Flersensordetektor (Multidetektor) | H1B3xx | TBB.115
Ventilation | Ljuddämpare med cirkulär anslutning | Flexibel kanalljuddämpare | LD5xx | QKB
Ventilation | Ventilationskanaler av metall | Flexibla metallkanaler, cirkulära | 8 | QLB.15
VS | Pannor | Flispanna | FP0xx | PHB.11
VS | Rumskylapparater | Fläktluftkylare i kyl- och frysrum | FLK4xx | PTC.54
Sprinkler | Rörledningar för installationer | Flätade slangar av rostfritt stål SS AISI 304 för sprinkler | R9 | PNU.2221 |  | Ny i BIP 1.5
Logistik | Manöverdon och indikeringsdon i rörpostsystem | Flödesgivare | WEGx | WEG
Styr | Mätare med sammansatt funktion | Flödesmätare | MF1xx | UGA.50 |  | Ny i BIP ver 1.1
Sprinkler | Givare för flöde | Flödesvakt | FLO4xx | UBE.3 |  | Ny i BIP 1.5
Styr | Givare för flöde | Flödesvakt | FLO0xx | UBE.3 |  | Rev i BSABwr i BIP 1.5
El | Reläer, skydd och mätning | Frekvensmätande skydd | FN3xx | SEB.26
El | Kraftförsörjning | Frekvensomriktare | TA2xx | SJF.4
installationsutförande | Ljusarmaturer, ljuskällor m m | Fri | X | SN |  | Kod efter armatur. Ny i BIP 1.3
Ventilation | Frånluftsdon | Frihängande takdon | FD5xx | QME
VS | Badkar, duschkar m m | Fristående badkar | BK1xx | PUB.11 |  |  | EC011609
VS | Badkar, duschkar m m | Fristående bubbelbadkar | BK3xx | PUB.211 |  |  | EC011610
Bygg | Vitvaror | Frys | Fxx |  | 46.C | BSAB-83: 76
Ventilation | Luftbehandlingsaggregat | Frånluftsaggregat | FA0xx | QAB
Ventilation | Styrfunktionsenheter med sammansatt funktion | Frånluftsregulator | FR1xx | UCA.831
El | Kanalisation | Fundament | UA1xx | SBB.2
Bygg | Grund | Fundament | FUxx |  | 15.ST | BSAB-83: 24
Bygg | Yttervägg öppningar | Fönster generiskt | F-xx |  | 42.D | BSAB-83: 55
Bygg | Yttervägg öppningar | Fönster med funktionen röklucka | FRxx |  | 42.D | BSAB-83: 45
Bygg | Snickerier och fönsterbänkar | Fönsterbänkar | FBxx |  | 46.B | BSAB-83: 78
Bygg | Yttervägg öppningar | Fönsterdörr | FDxx |  | 42.D | BSAB-83: 55
Bygg | Snickerier och fönsterbänkar | Fönsterfoder | FFOxx | HSD.167 | 46.B | Ny i BIP 1.6
Tele | Inbrottslarm | Förbikopplare | H2S3xx | TBB.231
Tele | Mobiltelefon | Fördelare och avtappare | E1K6xx | TFE.534 |  | Ny i BIP 1.5
VS | Rörupphängningsdon, expansionselement, rörgenomföringar m m | Fördelarskåp eller shuntskåp | FS1xx | PPC.43
El | Skarvar och förbindningsdon | Fördelningsbox | XD7xx | SDD.2 |  | Ny i BIP 1.5
El | Kopplingsutrustningar | Fördelningscentral | AC2xx | SKB.8
VS | Rörledningar m m | Fördelningsrör för värmesystem | FVS1xx | PPC.62 |  | Ny i BIP 1.5
VS | Rörledningar m m | Fördelningsrör tappkallvatten | FKV1xx | PPC.62 |  | Rev BSABwr kod i BIP 1.3
VS | Rörledningar m m | Fördelningsrör tappvarmvatten | FVV1xx | PPC.62 |  | Rev BSABwr kod i BIP 1.3
VS | Rörledningar för installationer | Förisolerade Alupex kompositrör (PEX, alu), Rör i Rör. | X73 | PNU.5142 |  | Ny i BIP 1.5
VS | Rörledningar för installationer | Förisolerade Alupex kompositrör (PEX, alu), med mantelrör av polyeten | X71 | PNU.5143 |  | Rev i BIP 1.5
VA | Rörledningar i anläggning | Förisolerade ledningar av PEH, PN16, med mantelrör PE | E3 | PB-.5122 |  | Ny i BIP 1,5
VA | Rörledningar i anläggning | Förisolerade ledningar av PEH, PN16, med mantelrör PE, med självreglerande värmekabel | E32 | PB-.5122 |  | Ny i BIP 1,5
VA | Rörledningar i anläggning | Förisolerade ledningar av PEH, PN16, med mantelrör PE, med värmekabel | E31 | PB-.5122 |  | Ny i BIP 1,5
VA | Rörledningar i anläggning | Förisolerade ledningar av PEM, PN10, med mantelrör PE | E2 | PB-.5122 |  | Ny i BIP 1,5
VA | Rörledningar i anläggning | Förisolerade ledningar av PEM, PN10, med mantelrör PE, med självreglerande värmekabel | E22 | PB-.5122 |  | Ny i BIP 1.5
VA | Rörledningar i anläggning | Förisolerade ledningar av PEM, PN10, med mantelrör PE, med värmekabel | E21 | PB-.5122 |  | Ny i BIP 1.5
VS | Rörledningar för installationer | Förisolerade ledningar av PEX rör, Tappvatten. Rör i Rör. | X62 | PNU.5142 |  | Ny i BIP 1.5
VS | Rörledningar för installationer | Förisolerat PEXrör för tappvatten med skyddsrör. DubbelrörsKulvert i byggnad. (Ecoflex Aqua, twin) | X9D | PNU.5143 |  | Ny i BIP 1.4
VS | Rörledningar för installationer | Förisolerat PEXrör för tappvatten med skyddsrör. EnkelrörsKulvert i byggnad. (Ecoflex Aqua, singel) | X9 | PNU.5143 |  | Ny i BIP 1.4
VS | Rörledningar för installationer | Förisolerat PEXrör för värme och tappvatten med skyddsrör. QuatrorörsKulvert i byggnad. (Ecoflex Thermo, Quatro) | X8Q | PNU.5143 |  | Ny i BIP 1.4
VS | Rörledningar för installationer | Förisolerat PEXrör för värme/kyla med skyddsrör. EnkelrörsKulvert i byggnad. (Ecoflex Thermo, singel) | X8 | PNU.5143 |  | Ny i BIP 1.4
VS | Rörledningar för installationer | Förisolerat PEXrör med syrediffspärr för värme (utan skyddsrör) | X22 | PNU.5142 |  | Ny i BIP 1.5
VS | Rörledningar för installationer | Förisolerat PEXrör med syrediffspärr för värme med skyddsrör | X23 | PNU.5142 |  | Ny i BIP 1.5
VS | Rörledningar för installationer | Förisolerat PEXrör värme/kyla med skyddsrör. DubbelrörsKulvert i byggnad. (Ecoflex Thermo, Twin) | X8D | PNU.5143 |  | Ny i BIP 1.4
VS | Rörledningar för installationer | Förkromade kopparrör | K5 | PNU.312
Tele | Ljuddistribution | Förstärkare | F1T2xx | TFC.113
Tele | Antenn, kabel-TV | Förstärkare | F2T2xx | TFC.222
VS | Växelventiler och omkastarventiler | Försörjningssystem tappvatten, process, ånga, tryckluft | VXV2xx | PSC.1 |  | Rev. i BIP 1.4
VS | Ventiler och shuntgrupper med sammansatt funktion | Förtillverkade shuntgrupper med sammansatt funktion | SHG7xx | PSA.20 |  | Ny TypeID i BIP 1.3 | EC004089
Sprinkler | Larmventiler i vattensläcksystem | Förutlösningslarmventil | FUV0xx | PSA.53 |  |  | EC010201
Sprinkler | Rörledningar för installationer | Förzinkade stålrör. SS-EN 10255, Gängkoppling. Sprinkler | S2 | PNU.2112 |  | Rev i BIP 1.5
VS | Kondensorer, förångare och köldmedievärmeväxlare | Förångare | EV0xx | PJC.2
Ventilation | Frånluftsdon | Gallerdon, frånluft | FD3xx | QME
Ventilation | Tilluftsdon | Gallerdon, tilluft | TD6xx | QMC
Ventilation | Överluftsdon | Gallerdon, överluft, utan krav på ljuddämpning | OD3xx | QMD
Bygg | Förvaringsenheter | Garderob | Gxx |  | 46.B | BSAB-83: 77
VS | Ventiler och shuntgrupper med sammansatt funktion | Gas mixer | GM0xx | PSA
Tele | Brandlarm | Gasdetektor | H1B6xx | TBB.115
Gas | Växelventiler och omkastarventiler | Gassystem | VXV8xx | PSC.1 |  | Rev. i BIP 1.4
Gas | Tömningscentraler, uttagsposter och armaturer i gassystem | Gasuttag, infälld | GU1xx-yy | PVJ |  | Typ av gas, yy, anges efter litterat. Ex GU101-G1
Gas | Tömningscentraler, uttagsposter och armaturer i gassystem | Gasuttag, utanpåliggande | GU2xx-yy | PVJ |  | Typ av gas, yy, anges efter litterat. Ex GU201-G1
Bygg | Tak kompl | Gavelkomplettering | GVKxx |  | 41.F | BSAB-83: 44
VS | Rörledningar för installationer | Generellt PEX-rör | X0 | PNU.514 |  | Ny i BIP 1.5. (Används då PEX rörtyp ej är bestämd)
VS | Apparater för rening av fast, flytande eller gasformigt medium | Gipsavskiljare | GAV0xx | PMB.225 |  | Rev. i BIP 1.1
Styr | Givare med sammansatt funktion | Givare för två eller flera funktioner. Begränsande | GA2xx | UBA |  | Ny i BIP 1.3
Styr | Givare med sammansatt funktion | Givare för två eller flera funktioner. Gränsläge | GA9xx | UBA |  | Ny i BIP 1.3
Styr | Givare med sammansatt funktion | Givare för två eller flera funktioner. Med börvärdesomställare | GA0xx | UBA |  | Ny i BIP 1.3
Styr | Givare med sammansatt funktion | Givare för två eller flera funktioner. Mätande | GA4xx | UBA |  | Ny i BIP 1.3
Styr | Givare med sammansatt funktion | Givare för två eller flera funktioner. Reglerande | GA1xx | UBA |  | Ny i BIP 1.3
Styr | Givare med sammansatt funktion | Givare för två eller flera funktioner. Styrande | GA3xx | UBA |  | Ny i BIP 1.3
Styr | Givare med sammansatt funktion | Givare för två eller flera funktioner. Vakt Larmande/Styrande | GA7xx | UBA |  | Ny i BIP 1.3
Styr | Givare med sammansatt funktion | Givare för två eller flera funktioner.Styrande-stegvis | GA5xx | UBA |  | Ny i BIP 1.3
Styr | Givare med sammansatt funktion | Givare för två eller flera funktioner.Vakt | GA8xx | UBA |  | Ny i BIP 1.3
Styr | Givare med sammansatt funktion | Givare för två eller flera funktioner.Vakt Larmande-stegvis | GA6xx | UBA |  | Ny i BIP 1.3
Styr | Givare för diverse mätstorheter | Givare övrigt. Begränsande | GX2xx | UBY |  | Ny i BIP 1.3
Styr | Givare för diverse mätstorheter | Givare övrigt. Gränsläge | GX9xx | UBY |  | Ny i BIP 1.3
Styr | Givare för diverse mätstorheter | Givare övrigt. Med börvärdesomställare | GX0xx | UBY |  | Ny i BIP 1.3
Styr | Givare för diverse mätstorheter | Givare övrigt. Mätande | GX4xx | UBY |  | Ny i BIP 1.3
Styr | Givare för diverse mätstorheter | Givare övrigt. Reglerande | GX1xx | UBY |  | Ny i BIP 1.3
Styr | Givare för diverse mätstorheter | Givare övrigt. Styrande | GX3xx | UBY |  | Ny i BIP 1.3
Styr | Givare för diverse mätstorheter | Givare övrigt. Styrande-stegvis | GX5xx | UBY |  | Ny i BIP 1.3
Styr | Givare för diverse mätstorheter | Givare övrigt. Vakt | GX8xx | UBY |  | Ny i BIP 1.3
Styr | Givare för diverse mätstorheter | Givare övrigt. Vakt Larmande-stegvis | GX6xx | UBY |  | Ny i BIP 1.3
Styr | Givare för diverse mätstorheter | Givare övrigt. Vakt Larmande/Styrande | GX7xx | UBY |  | Ny i BIP 1.3
Styr | Givare med sammansatt funktion | Givare+BV+TK+HastOmk. Gränsläge | GTO9xx | UBA |  | Ny i BIP 1.3
Styr | Givare med sammansatt funktion | Givare+BV+TK+HastOmk. Mätande | GTO4xx | UBA |  | Ny i BIP 1.3
Styr | Givare med sammansatt funktion | Givare+BV+TK+HastOmk. Begränsande | GTO2xx | UBA |  | Ny i BIP 1.3
Styr | Givare med sammansatt funktion | Givare+BV+TK+HastOmk. Med börvärdesomställare | GTO0xx | UBA |  | Ny i BIP 1.3
Styr | Givare med sammansatt funktion | Givare+BV+TK+HastOmk. Reglerande | GTO1xx | UBA |  | Ny i BIP 1.3
Styr | Givare med sammansatt funktion | Givare+BV+TK+HastOmk. Styrande | GTO3xx | UBA |  | Ny i BIP 1.3
Styr | Givare med sammansatt funktion | Givare+BV+TK+HastOmk. Styrande-stegvis | GTO5xx | UBA |  | Ny i BIP 1.3
Styr | Givare med sammansatt funktion | Givare+BV+TK+HastOmk. Vakt | GTO8xx | UBA |  | Ny i BIP 1.3
Styr | Givare med sammansatt funktion | Givare+BV+TK+HastOmk. Vakt Larmande-stegvis | GTO6xx | UBA |  | Ny i BIP 1.3
Styr | Givare med sammansatt funktion | Givare+BV+TK+HastOmk. Vakt Larmande/Styrande | GTO7xx | UBA |  | Ny i BIP 1.3
Styr | Givare för flöde | Givare, Flöde. Med börvärdesomställare | GF0xx | UBE |  | Ny i BIP 1.3
Styr | Givare | Givare. 0 Börvärdesomställare | G0 | UB
Styr | Givare | Givare. 1 Reglerande. (Gäller även rumsregulator för TRA-lösning) | G1 | UB
Styr | Givare | Givare. 2 Begränsande | G2 | UB
Styr | Givare | Givare. 3 Styrande | G3 | UB
Styr | Givare | Givare. 4 Mätande | G4 | UB
Styr | Givare | Givare. 5 Styrande-stegvis | G5 | UB
Styr | Givare | Givare. 6 Vakt Larmande-stegvis | G6 | UB
Styr | Givare | Givare. 7 Vakt Larmande/Styrande | G7 | UB
Styr | Givare | Givare. 8 Vakt | G8 | UB
Styr | Givare | Givare. 9 Gränsläge | G9 | UB
VA | Rörledningar i skyddsledning | Glasfiberarmerad plast, Ledning av GAP-rör eller AP | F1 | PBC.513 |  | Rev i BIP 1.3
Tele | Inbrottslarm | Glaskrossdetektor, Analysatorenhet | H2B3xx | TBB.24 |  | Rev i BIP 1.5
Bygg | Innerväggar öppningar | Glasparti | GPIxx |  | 43.CC | BSAB-83: 65
VS | Rörledningar för installationer | Glödgade enligt SS-EN 1057, R220 | K12 | PNU.311 |  | Ny i BIP 1.5
installationsutförande | Betonggjutningar i hus | Golv med stålglättad yta | B | ESE.522 |  | Kod efter golvbrunns TypeID, Ny i BIP ver 1.1
installationsutförande | Ljusarmaturer, ljuskällor m m | Golvarmatur | G | SN |  | Kod efter armatur. Ny i BIP 1.3
Bygg | Invändiga ytskikt | Golvbeläggning/Golvbeläggning | GVBxx |  | 44.BB | BSAB-83: 72
El | Kanalisation | Golvbox | UC9xx-G | SBG.6 |  | Rev i BIP 1.6. Installationsutförande: G=Golv
VS | Brunnar | Golvbrunn av gjutjärn | B3xxi | PRB.11 |  | i: Kompletteras med bokstav för golv typ (B, M, P, K, L, I eller N) enl. BIP, installationsutförande | EC010284
VS | Brunnar | Golvbrunn av plast | B1xxi | PRB.15 |  | i: Kompletteras med bokstav för golv typ (B, M, P, K, L, I eller N) enl. BIP, installationsutförande | EC010284
VS | Brunnar | Golvbrunn av rostfritt stål | B2xxi | PRB.12 |  | i: Kompletteras med bokstav för golv typ (B, M, P, K, L, I eller N) enl. BIP, installationsutförande | EC010284
Ventilation | Tilluftsdon | Golvdon | TD3xx | QMC.3
El | Kanalisation | Golvkanal | UC6xx | SBF.2
Bygg | Snickerier och fönsterbänkar | Golvlister | GLxx |  | 46.B | BSAB-83: 72
VS | Klosetter, urinaler m m | Golvmonterad klosett för HWC | VK3xx | PUE.11 |  |  | EC011318
VS | Klosetter, urinaler m m | Golvmonterad klosett, P-lås | VK2xx | PUE.11 |  |  | EC011318
VS | Klosetter, urinaler m m | Golvmonterad klosett, S-lås | VK1xx | PUE.11 |  |  | EC011318
VS | Tvättställ, tvättrännor och bidéer | Golvmonterade bidéer | BD1xx | PUC.31 |  | Ny i BIP 1.5 | EC010126
VS | Klosetter, urinaler m m | Golvmonterade klosetter av rostfritt stål | VK6xx | PUE.112 |  | Ny i BIP 1.5 | EC011318
VS | Klosetter, urinaler m m | Golvmonterade urinaler av porslin | URI1xx | PUE.211 |  | Rev. i BIP 1.5 | EC010235
VS | Klosetter, urinaler m m | Golvmonterade urinaler av rostfritt stål | URI3xx | PUE.212 |  | Ny i BIP 1.5 | EC010235
VS | Golvrännor | Golvränna av gjutjärn | B6xxi | PRD.1 |  | i: Kompletteras med bokstav för golv typ (B, M, P, K, L, I eller N) enl. BIP, installationsutförande | EC010284
VS | Golvrännor | Golvränna av plast | B4xxi | PRD.5 |  | i: Kompletteras med bokstav för golv typ (B, M, P, K, L, I eller N) enl. BIP, installationsutförande | EC010284
VS | Golvrännor | Golvränna av rostfritt stål | B5xxi | PRD.2 |  | i: Kompletteras med bokstav för golv typ (B, M, P, K, L, I eller N) enl. BIP, installationsutförande | EC010284
Bygg | Grind | Grind, yttervägg | GRxx | NSC.31 | 42.D | BSAB-83: 78. Rev i BIP 1.4
Bygg | Grund | Grundbalk | GBxx |  | 15.SJ | BSAB-83: 24
Bygg | Grund | Grundmur | GMxx |  | 15.SK | BSAB-83: 24
Bygg | Grund | Grundplatta | GPxx |  | 15.SG | BSAB-83: 27
El | Kopplingsutrustningar | Gruppcentral annan | AC4xx | SKB.8
Sprinkler | Larmventiler i vattensläcksystem | Grupputlösningslarmventil | GUV0xx | PSA.54 |  |  | EC010201
Tele | Brandlarm | Gränslägesbrytare | H1B8xx | TBB.115
El | Manövrering och styrning | Gränslägesbrytare | QA4xx | SLD
VS | Rörledningar för installationer | Halvhårda enligt SS-EN 1057, R250. | K11 | PNU.311 |  | Ny i BIP 1.5
Sprinkler | Övriga kompletteringar av sakvaror m m i hus | Handbrandsläckare | HB4xx | NSZ
VS | Rumsvärmeapparater | Handdukstork | RAD7xx | PTB.62 |  |  | EC011023
El | Uppvärmning | Handdukstork | EB4xx | SPB.183
Bygg | Trappor, hiss och balkonger | Handledare | HLxx |  | 45.CB | BSAB-83: 69
Bygg | Trappor, hiss och balkonger | Hiss | Hxx |  | 45.BB | BSAB-83: 36
Styr | Apparater i ljud- eller bildöverföringssystem | Hjälpdon/Förstärkare | HDxx | TFC.222
El | Reläer, skydd och mätning | Hjälprelä | KF8xx | SEB.11 |  | Ändrad från KF1xx pga krock med ventilation
Styr | Reläer och reläskydd | Hjälprelä för styrning | REL3xx | SEB.11 |  | Ny i BIP 1.3
VS | Säkerhetsventiler och säkerhetsdon | Hjälpstyrd Säkerhetsventil | SAV7xx | PSG.11 |  |  | EC011311
El | Skarvar och förbindningsdon | Huvudjordskena | XE1xx | SDC.4131 |  | Rev. i BIP 1.5 (tidigare WE1xx)
VS | Expansionskärl o d | Hydrofor | HY1xx | PLC.42
Bygg | Vitvaror | Häll | SHLxx |  | 46.C | BSAB-83: 76
El | Kablar | Hängspiralkabel | WD3xx | SCR
Bygg | Förvaringsenheter | Högskåp med hyllor / linneskåp | Lxx |  | 46.B | BSAB-83: 77
Bygg | Förvaringsenheter | Högskåp med hyllor i kök | HSxx |  | 46.B | BSAB-83: 77
Bygg | Förvaringsenheter | Högskåp med ugn/micro | HSUMxx |  | 46.B | BSAB-83: 77
Tele | Ljuddistribution | Högtalare | F1P2xx | TFC.115
VS | Badkar, duschkar m m | Höj- och sänkbara badkar | BK5xx | PUB.22
Tele | Passerkontroll | I/O-enhet | H4Q2xx | TBC.421 |  | Ny i BIP 1.5
Tele | Inbrottslarm | I/O-enhet (styrenhet) | H2Q2xx | TBB.281 |  | Ny i BIP 1.5
Tele | Brandlarm | I/O-enhet (styrenhet) | H1Q2xx | TBB.159 |  | Ny i BIP 1.5
Bygg | Förvaringsenheter | IT-skåp | SITxx |  | 46.B | BSAB-83: 77
VS | Rumsvärmeapparater | Icke kanalansluten Fläktluftvärmare | FLV1xx | PTB.51 |  | Rev BSABwr i BIP 1.1 | EC011330
VS | Rumsapparater för värmning och kylning | Icke kanalanslutna fläktförsedda rumsapparater för värmning och kylning | ED1xx | PTD.51 |  | Ny i BIP 1.4
VS | Rumskylapparater | Icke kanalanslutna fläktluftkylare | FLK1xx | PTC.51
VS | Rumskylapparater | Icke kanalanslutna kylbafflar | KBL1xx | PTC.311
Ventilation | Frånluftsdon | Imkåpa typ Frånluftskåpa med frånluft, tilluft och styrluft | IK2xx | QMA.1 |  | Rev BSABwr i BIP 1.5
Ventilation | Frånluftsdon | Imkåpa typ Frånluftskåpor Volymkåpor | IK1xx | QME.2
Ventilation | Frånluftsdon | Imkåpa typ kökstak | IK3xx | QME.2
El | Reläer, skydd och mätning | Impedansmätande skydd | FN4xx | SEB.281
Ventilation | Axialfläktar | Impulsfläktar | IF1xx | QEC.1 |  | Ny i BIP 1.3
El | Reläer, skydd och mätning | Impulsrelä | KF4xx | SEB.1
VS | Badkar, duschkar m m | Inbyggda bubbelbadkar | BK4xx | PUB.212 |  |  | EC011610
VS | Badkar, duschkar m m | Inbyggnadsbadkar | BK2xx | PUB.12 |  |  | EC011609
Styr | Belysningsmateriel | Indikeringstablå med Signallampa. Kombinerad | SI9xx | SNT.16 |  | Ny i BIP 1.5
Styr | Belysningsmateriel | Indikeringstablå med Signallampa. Larmande | SI6xx | SNT.16 |  | Ny i BIP 1.5
El | Uppvärmning | Infravärmare | EB3xx | SPB.131
installationsutförande | Ljusarmaturer, ljuskällor m m | Infälld | I | SN |  | Kod efter armatur. Ny i BIP 1.3
VA | Ventiler och shuntgrupper med sammansatt funktion | Injusteringsventil för gas | RV8xx | PSA.3 |  | Ny i BIP 1.3
VS | Ventiler och shuntgrupper med sammansatt funktion | Injusteringsventil för kyla | RV5xy | PSA.33 |  | Rev i BIP 1.5 | EC011463
VS | Ventiler och shuntgrupper med sammansatt funktion | Injusteringsventil för värme | RV6xy | PSA.33 |  | Rev i BIP 1.5 | EC011463
VA | Ventiler och shuntgrupper med sammansatt funktion | Injusteringsventil i mark utanför hus | RV1xx | PSA.3 |  |  | EC011463
VS | Ventiler och shuntgrupper med sammansatt funktion | Injusteringsventiler för tappvatten | RV2xx | PSA.33 |  | Rev i BIP 1.5 | EC011463
Ventilation | Tillträdes- och skyddsanordningar | Inkrypningsskydd för ventilationskanal enligt SS-ENV 1627 motståndsklass 4 (alt. SSF 200, klass 3) | ISK4xx | NSJ |  | Ny i BIP 1.5
El | Kopplingsutrustningar | Inmatningslåda till kanalskena | XD8xx | SKC.11 |  | Ny i BIP 1.5
Bygg | Innertak | Innertak | ITxx |  | 43.E | BSAB-83: 64
Bygg | Vägg | Innervägg bärande | IVBxx |  | 27.B | BSAB-83: 31
Bygg | Vägg | Innervägg icke bärande | IVxx |  | 43.CB | BSAB-83: 63
El | Kopplingsutrustningar | Inomhusställverk, högspänning | AB2xx | SKB.21
Logistik | Kompletteringar till väggöppningar m m | Inspektionslucka för AGV | IL77 | NSC.2538
VS | Kompletteringar till väggöppningar m m | Inspektionslucka för Avlopp | IL53B | NSC.2538 |  | Ny i BIP 1.1
Gas | Kompletteringar till väggöppningar m m | Inspektionslucka för Gaser | IL52H | NSC.2538 |  | Ny i BIP 1.1
Logistik | Kompletteringar till väggöppningar m m | Inspektionslucka för Rörpost | IL75 | NSC.2538
Logistik | Kompletteringar till väggöppningar m m | Inspektionslucka för Sop/Sug | IL53C | NSC.2538 |  | Rev. i BIP 1.1
Sprinkler | Kompletteringar till väggöppningar m m | Inspektionslucka för Sprinkler / Brand | IL54 | NSC.2538
Ventilation | Kompletteringar till väggöppningar m m | Inspektionslucka för Ventilation | IL57 | NSC.2538
VS | Kompletteringar till väggöppningar m m | Inspektionslucka för produkter i Tappvattensystem | IL52B | NSC.2538 |  | Ny i BIP 1.1
VS | Kompletteringar till väggöppningar m m | Inspektionslucka för produkter i Värmesystem | IL56 | NSC.2538 |  | Ny i BIP 1.1
VS | Kompletteringar till väggöppningar m m | Inspektionslucka för produkter i kylsystem | IL55 | NSC.2538 |  | Ny i BIP 1.1
El | Kablar | Installationskabel | WD1xx | SCC
El | Kanalisation | Installationskanal | UC3xx | SBF.3
Sprinkler | Brandposter o d | Intag stigarrör med ventil, vattensläcksystem | SLIxx | PVD.1 |  | Ny i BIP 1.5
Bygg | Innerväggar öppningar | Invändig port | IPxx |  | 43.CC | BSAB-83: 65
Bygg | Trappor, hiss och balkonger | Invändig trappa | TRxx |  | 45.CB | BSAB-83: 66
Gas | Tömningscentraler, uttagsposter och armaturer i gassystem | Inväxlingsenhet | IN1xx | PVJ
Ventilation | Luftspjäll | Irisspjäll | SP2xx | QJB.2
VS | Termisk isolering av rörledning | Isolering av syntetiskt cellgummi AF/Armaflex. AF-1. Eller motsvarande dimensionsserie av annat fabrikat | -V1 | RBB.111
VS | Termisk isolering av rörledning | Isolering av syntetiskt cellgummi AF/Armaflex. AF-2. Eller motsvarande dimensionsserie av annat fabrikat | -V2 | RBB.111
VS | Termisk isolering av rörledning | Isolering av syntetiskt cellgummi AF/Armaflex. AF-3. Eller motsvarande dimensionsserie av annat fabrikat | -V3 | RBB.111
VS | Termisk isolering av rörledning | Isolering av syntetiskt cellgummi AF/Armaflex. AF-4. Eller motsvarande dimensionsserie av annat fabrikat | -V4 | RBB.111
VS | Termisk isolering av rörledning | Isolering av syntetiskt cellgummi AF/Armaflex. AF-5. Eller motsvarande dimensionsserie av annat fabrikat | -V5 | RBB.111
VS | Termisk isolering av rörledning | Isolering av syntetiskt cellgummi AF/Armaflex. AF-6. Eller motsvarande dimensionsserie av annat fabrikat | -V6 | RBB.111
VS | Termisk isolering av rörledning | Isolering av syntetiskt cellgummi. Tjocklek 13 mm | -V13 | RBB.111
VS | Termisk isolering av rörledning | Isolering av syntetiskt cellgummi. Tjocklek 19 mm | -V19 | RBB.111
VS | Termisk isolering av rörledning | Isolering av syntetiskt cellgummi. Tjocklek 25 mm | -V25 | RBB.111
VS | Termisk isolering av rörledning | Isolering av syntetiskt cellgummi. Tjocklek 6 mm | -V06 | RBB.111 |  | Ny i BIP 1.5
VS | Termisk isolering av rörledning | Isolering av syntetiskt cellgummi. Tjocklek 9 mm | -V09 | RBB.111
El | Kraftförsörjning | Isolertransformator | TA3xx | SJC.2
Bygg | Jalusi | Jalusi, invändig | J2xx | NSC.732 | 43.CC | BSAB-83: 65. Rev i BIP 1.6
Bygg | Jalusi | Jalusi, utvändig | J1xx | NSC.732 | 42.D | BSAB-83: 55. Rev i BIP 1.6
Bygg | Jalusi | Jalusier till takfönster ed | J3xx | NSD.732 | 41.E | NSAB-83: 55. Ny i BIP 1.6
Ventilation | Luftspjäll | Jalusispjäll | SP4xx | QJB.4
El | Reläer, skydd och mätning | Jordfelsbrytare | FB2xx | SED
El | Reläer, skydd och mätning | Jordfelsrelä | KF5xx | SEB.1
El | Reläer, skydd och mätning | Jordfelsskydd | FB1xx | SEB.22
El | Kanalisation | Kabelränna, lätt | UB4xx | SBD.223
El | Kanalisation | Kabelränna, tung | UB5xx | SBD.222
El | Kopplingsutrustningar | Kabelskåp | AC1xx | SKB.3
El | Kanalisation | Kabelstege, lätt | UB2xx | SBD.213
El | Kanalisation | Kabelstege, tung | UB3xx | SBD.212
Bygg | Vitvaror | Kaffemaskin | KMxx |  | 46.C | BSAB-83: 76. Ny i BIP 1.5
Tele | Bildöverföring, ITV | Kameraenhet för TV-övervakning | F3B1xx | TFC.213 |  | Rev. i BIP 1.5
Tele | Bildöverföring, ITV | Kameraenhet i videokonferenssystem | F3B1xy | TFC.232 |  | Rev. i BIP 1.5
VS | Rumsvärmeapparater | Kanalansluten Fläktluftvärmare | FLV2xx | PTB.52 |  | Rev BSABwr i BIP 1.1 | EC011330
VS | Rumskylapparater | Kanalanslutet Rumskylaggregat | CAK3xx | PTC.53 |  | Rev i BIP 1.5
VS | Rumsapparater för värmning och kylning | Kanalanslutna fläktförsedda rumsapparater för värmning och kylning | ED2xx | PTD.52 |  | Ny i BIP 1.4
VS | Rumskylapparater | Kanalanslutna fläktluftkylare | FLK2xx | PTC.52
VS | Rumskylapparater | Kanalanslutna kylbafflar | TBL1xx | PTC.312 |  | Tilluftsbafflar
VS | Rumsapparater för värmning och kylning | Kanalanslutna rumsapparater för värmning och kylning | TBL2xx | PTD.4 |  | Tilluftsbaffel med kyla och värme
Ventilation | Ventilationskanaler av icke-metalliskt material | Kanaler av diverse material | 90 | QLC.8
Ventilation | Ventilationskanaler av icke-metalliskt material | Kanaler av mineralull | 82 | QLC.3
Ventilation | Ventilationskanaler av metall | Kanaler av stålplåt, svartplåt 1,5 mm svetsad | 21 | QLB.22
Ventilation | Ventilationskanaler av metall | Kanaler av stålplåt, svartplåt 2,0 mm svetsad | 22 | QLB.22
Ventilation | Ventilationskanaler av icke-metalliskt material | Kanaler av textilmaterial | 81 | QLC.2
Ventilation | Fläktar av sammansatt konstruktion | Kanalfläkt, typ boxfläkt | KF3xx | QEA.3
Styr | Givare för flöde | Kanalmonterade Flödesgivare , kontinuerliga elektriska. Begränsande | GF2xx | UBE.12 |  | Rev i BIP 1.3
Styr | Givare för flöde | Kanalmonterade Flödesgivare , kontinuerliga elektriska. Gränsläge | GF9xx | UBE.12 |  | Rev i BIP 1.3
Styr | Givare för flöde | Kanalmonterade Flödesgivare , kontinuerliga elektriska. Mätande | GF4xx | UBE.12 |  | Rev i BIP 1.3
Styr | Givare för flöde | Kanalmonterade Flödesgivare , kontinuerliga elektriska. Styrande | GF3xx | UBE.12 |  | Rev i BIP 1.3
Styr | Givare för flöde | Kanalmonterade Flödesgivare , kontinuerliga elektriska. Styrande-stegvis | GF5xx | UBE.12 |  | Rev i BIP 1.3
Styr | Givare för flöde | Kanalmonterade Flödesgivare , kontinuerliga elektriska. Vakt | GF8xx | UBE.12 |  | Rev i BIP 1.3
Styr | Givare för flöde | Kanalmonterade Flödesgivare , kontinuerliga elektriska. Vakt Larmande-stegvis | GF6xx | UBE.12 |  | Rev i BIP 1.3
Styr | Givare för flöde | Kanalmonterade Flödesgivare , kontinuerliga elektriska. Vakt Larmande/Styrande | GF7xx | UBE.12 |  | Rev i BIP 1.3
Styr | Givare för flöde | Kanalmonterade Flödesgivare , kontinuerliga elektriska. Reglerande | GF1xx | UBE.12 |  | Rev i BIP 1.3
Styr | Givare för fukt | Kanalmonterade Fuktgivare, kontinuerliga elektriska, fuktvakt, Larmande/Styrande | GM7xy | UBD.12 |  | Ny i BIP 1.3
Styr | Givare för fukt | Kanalmonterade Fuktgivare, stegvis elektriska, Styrande-stegvis | GM5xx | UBD.11 |  | Rev i BIP 1.3
Styr | Givare för fukt | Kanalmonterade Fuktgivare, stegvis elektriska, fuktvakt, larmande funktion | GM6xy | UBD.11 |  | Ny i BIP 1.3
Styr | Givare för fukt | Kanalmonterade Fuktgivare, stegvis elektriska, vakt | GM8xy | UBD.11 |  | Ny i BIP 1.3
Styr | Givare för fukt | Kanalmonterade Fuktgivare, stegvis elektriska. Gränsläge | GM9xy | UBD.11 |  | Ny i BIP 1.3
Styr | Givare för hastighet | Kanalmonterade Givare, Hastighet, kontinuerliga elektriska. Begränsande | GS2xx | UBH.12 |  | Rev i BIP 1.3
Styr | Givare för hastighet | Kanalmonterade Givare, Hastighet, kontinuerliga elektriska. Gränsläge | GS9xx | UBH.12 |  | Rev i BIP 1.3
Styr | Givare för hastighet | Kanalmonterade Givare, Hastighet, kontinuerliga elektriska. Mätande | GS4xx | UBH.12 |  | Rev i BIP 1.3
Styr | Givare för hastighet | Kanalmonterade Givare, Hastighet, kontinuerliga elektriska. Reglerande | GS1xx | UBH.12 |  | Rev i BIP 1.3
Styr | Givare för hastighet | Kanalmonterade Givare, Hastighet, kontinuerliga elektriska. Styrande | GS3xx | UBH.12 |  | Rev i BIP 1.3
Styr | Givare för hastighet | Kanalmonterade Givare, Hastighet, kontinuerliga elektriska. Styrande-stegvis | GS5xx | UBH.12 |  | Rev i BIP 1.3
Styr | Givare för hastighet | Kanalmonterade Givare, Hastighet, kontinuerliga elektriska. Vakt | GS8xx | UBH.12 |  | Rev i BIP 1.3
Styr | Givare för hastighet | Kanalmonterade Givare, Hastighet, kontinuerliga elektriska. Vakt Larmande-stegvis | GS6xx | UBH.12 |  | Rev i BIP 1.3
Styr | Givare för hastighet | Kanalmonterade Givare, Hastighet, kontinuerliga elektriska. Vakt Larmande/Styrande | GS7xx | UBH.12 |  | Rev i BIP 1.3
Styr | Givare för temperatur | Kanalmonterade Temperaturgivare, kontinuerliga elektriska, Med börvärdesomställare | GT0xx | UCB.1 |  | Ny i BIP 1.1
Styr | Givare för temperatur | Kanalmonterade Temperaturgivare, kontinuerliga elektriska, Styrande | GT3xx | UBB.12 |  | Ny i BIP 1.1
Styr | Givare för temperatur | Kanalmonterade Temperaturgivare, kontinuerliga elektriska, Styrande-stegvis | GT5xx | UBB.12 |  | Ny i BIP 1.1
Styr | Givare för temperatur | Kanalmonterade Temperaturgivare, kontinuerliga elektriska, Vakt Larmande-stegvis | GT6xx | UBB.12 |  | Ny i BIP 1.1
Styr | Givare för temperatur | Kanalmonterade Temperaturgivare, kontinuerliga elektriska, Vakt Larmande/Styrande | GT7xx | UBB.12 |  | Ny i BIP 1.1
Styr | Givare för temperatur | Kanalmonterade Temperaturgivare, kontinuerliga elektriska. Begränsande | GT2xx | UBB.12 |  | Ny i BIP 1.1
Styr | Givare för temperatur | Kanalmonterade Temperaturgivare, kontinuerliga elektriska. Frysvakt | GT8xx | UBB.12 |  | Ny i BIP 1.1
Styr | Givare för temperatur | Kanalmonterade Temperaturgivare, kontinuerliga elektriska. Gränsläge | GT9xx | UBB.12 |  | Ny i BIP 1.1
Styr | Givare för temperatur | Kanalmonterade Temperaturgivare, kontinuerliga elektriska. Mätande | GT4xx | UBB.12 |  | Ny i BIP 1.1
Styr | Givare för temperatur | Kanalmonterade Temperaturgivare, kontinuerliga elektriska. Reglerande | GT1xx | UBB.12 |  | Ny i BIP 1.1
Styr | Givare för tryck | Kanalmonterade Tryckgivare, kontinuerliga elektriska, Begränsande | GP2xx | UBC.12 |  | Ny i BIP 1.1
Styr | Givare för tryck | Kanalmonterade Tryckgivare, kontinuerliga elektriska, Börvärdesomställare | GP0xx | UBC.12 |  | Ny i BIP 1.1
Styr | Givare för tryck | Kanalmonterade Tryckgivare, kontinuerliga elektriska, Mätande | GP4xx | UBC.12 |  | Ny i BIP 1.1
Styr | Givare för tryck | Kanalmonterade Tryckgivare, kontinuerliga elektriska, Reglerande | GP1xx | UBC.12 |  | Ny i BIP 1.1
Styr | Givare för tryck | Kanalmonterade Tryckgivare, kontinuerliga elektriska, Reglerande med Börvärdesomställare+Forceringsknapp | GP9xx | UBC.12 |  | Ny i BIP 1.1
Styr | Givare för tryck | Kanalmonterade Tryckgivare, kontinuerliga elektriska, Styrande | GP3xx | UBC.12 |  | Ny i BIP 1.1
Styr | Givare för tryck | Kanalmonterade Tryckgivare, kontinuerliga elektriska, Styrande stegvis | GP5xx | UBC.12 |  | Ny i BIP 1.1
Styr | Givare för tryck | Kanalmonterade Tryckgivare, kontinuerliga elektriska, Vakt | GP8xx | UBC.12 |  | Ny i BIP 1.1
Styr | Givare för tryck | Kanalmonterade Tryckgivare, kontinuerliga elektriska, Vakt Larmande-stegvis | GP6xx | UBC.12 |  | Ny i BIP 1.1
Styr | Givare för tryck | Kanalmonterade Tryckgivare, kontinuerliga elektriska, Vakt Larmande/Styrande | GP7xx | UBC.12 |  | Ny i BIP 1.1
Styr | Givare för fukt | Kanalmonterade fuktgivare, , kontinuerliga elektriska, begränsad funktion | GM2xx | UBD.12 |  | Rev i BIP 1.3
Styr | Givare för fukt | Kanalmonterade fuktgivare, , kontinuerliga elektriska, styrande funktion | GM3xx | UBD.12 |  | Rev i BIP 1.3
Styr | Givare för fukt | Kanalmonterade fuktgivare, kontinuerliga elektriska, reglerande funktion | GM1xx | UBD.12 |  | Rev i BIP 1.3
Styr | Givare för fukt | Kanalmonterade fuktgivare, stegvis elektriska, mätande funktion | GM4xy | UBD.11 |  | Ny i BIP 1.3
Styr | Givare för hastighet | Kanalmonterade, Givare, Hastighet, kontinuerliga elektriska. Med börvärdesomställare | GS0xx | UBH.12 |  | Rev i BIP 1.3
Styr | Givare för koncentration | Kanalmonterade, Givare, Koncentration, kontinuerliga elektriska. Begränsande | GQ2xx | UBK.12 |  | Rev i BIP 1.3
Styr | Givare för koncentration | Kanalmonterade, Givare, Koncentration, kontinuerliga elektriska. Gränsläge | GQ9xx | UBK.12 |  | Rev i BIP 1.3
Styr | Givare för koncentration | Kanalmonterade, Givare, Koncentration, kontinuerliga elektriska. Med börvärdesomställare | GQ0xx | UBK.12 |  | Rev i BIP 1.3
Styr | Givare för koncentration | Kanalmonterade, Givare, Koncentration, kontinuerliga elektriska. Mätande | GQ4xx | UBK.12 |  | Rev i BIP 1.3
Styr | Givare för koncentration | Kanalmonterade, Givare, Koncentration, kontinuerliga elektriska. Reglerande | GQ1xx | UBK.12 |  | Rev i BIP 1.3
Styr | Givare för koncentration | Kanalmonterade, Givare, Koncentration, kontinuerliga elektriska. Styrande | GQ3xx | UBK.12 |  | Rev i BIP 1.3
Styr | Givare för koncentration | Kanalmonterade, Givare, Koncentration, kontinuerliga elektriska. Styrande-stegvis | GQ5xx | UBK.12 |  | Rev i BIP 1.3
Styr | Givare för koncentration | Kanalmonterade, Givare, Koncentration, kontinuerliga elektriska. Vakt | GQ8xx | UBK.12 |  | Rev i BIP 1.3
Styr | Givare för koncentration | Kanalmonterade, Givare, Koncentration, kontinuerliga elektriska. Vakt Larmande-stegvis | GQ6xx | UBK.12 |  | Rev i BIP 1.3
Styr | Givare för koncentration | Kanalmonterade, Givare, Koncentration, kontinuerliga elektriska. Vakt Larmande/Styrande | GQ7xx | UBK.12 |  | Rev i BIP 1.3
El | Kopplingsutrustningar | Kanalskena = 1000 VAC | WC2xx | SKC.11 |  | Ny i BIP 1.5
El | Kopplingsutrustningar | Kanalskenelement > 1000 VAC | WA2xx | SKC.11 |  | Ny i BIP 1.4
Bygg | Grund | Kantbalk | KBxx |  | 27.E | Ny i 1.3
Tele | Inbrottslarm | Kapacitansdetektor | H2B7xx | TBB.24
Bygg | Övrig fast inredning | Kapphyllor | KPHxx |  | 46.B | BSAB-83: 78
El | Reläer, skydd och mätning | Knivsäkring | FC4xx | SEC.21
El | Kablar | Koaxialkabel | WG4xx | SCH
Tele | Personsökning | Kodgivare | C3S3xx | TEB.515
Tele | Passerkontroll | Kodläsare | H4B1xx | TBC.431
Ventilation | Fläktar av sammansatt konstruktion | Kolfilterfläktar | KFF7xx | QEA.21 |  | Ny TypeID i BIP 1.3
VS | Nödduschar och ögonduschar | Kombinerad nöddusch med ögondusch | ND2xx | PVC.0 |  |  | EC010452
Ventilation | Luftdon m m | Kombinerade utelufts- och avluftsdon. Kombigaller | AUD1xx | QMG |  | Ny i BIP ver 1.1
Ventilation | Luftdon m m | Kombinerade utelufts- och avluftsdon. Kombihuv ,Takhuv | AUD2xx | QMG |  | Ny i BIP ver 1.1
Ventilation | Luftdon m m | Kombinerade utelufts- och avluftsdon. Kombihuv ,Väggmonterad | AUD3xx | QMG |  | Ny i BIP ver 1.1
Logistik | Anslutningskablar för tele- och datautrustning | Kommunikationskabel | VMx | SCK
VS | Anslutningar, rörupphängningsdon, expansionselement, rörgenomföringar | Kompensatorer till rörledningar | KP1xx | PPC.211 |  | Ny TypeID i BIP 1.3
VS | Kylkompressorer | Kompressor | KO5xx | PKF
Gas | Luftkompressorer | Kompressor, luft | KL0xx | PKC |  | Rev. i BIP ver 1.1 | EC002860
VS | Avledare | Kondensatavledare, ångfälla | KAV0xx | PSF.13 |  |  | EC011453
Ventilation | Luftavfuktare | Kondensationsavfuktare | LT2xx | QHC.2 |  | Ny i BIP 1.4
Ventilation | Termisk isolering av ventilationskanal | Kondensisolering invändigt, med skivor av mineralull 20 mm beklädda utv med glasfiberväv för rektangulära kanaler | -K802 | RBI.4
Ventilation | Termisk isolering av ventilationskanal | Kondensisolering invändigt, med skivor av mineralull 30 mm beklädda utv med glasfiberväv för rektangulära kanaler | -K803 | RBI.4
Ventilation | Termisk isolering av ventilationskanal | Kondensisolering invändigt, med skivor av mineralull 40 mm beklädda utv med glasfiberväv för rektangulära kanaler | -K804 | RBI.4
Ventilation | Termisk isolering av ventilationskanal | Kondensisolering invändigt, med skivor av mineralull 50 mm beklädda utv med glasfiberväv för rektangulära kanaler | -K805 | RBI.4
Ventilation | Termisk isolering av ventilationskanal | Kondensisolering invändigt, med skivor av mineralull 60 mm beklädda utv med glasfiberväv för rektangulära kanaler | -K806 | RBI.4
Ventilation | Termisk isolering av ventilationskanal | Kondensisolering invändigt, med skivor av mineralull 70 mm beklädda utv med glasfiberväv för rektangulära kanaler | -K807 | RBI.4
Ventilation | Termisk isolering av ventilationskanal | Kondensisolering invändigt, med skivor av mineralull 80 mm beklädda utv med glasfiberväv för rektangulära kanaler | -K808 | RBI.4
Ventilation | Termisk isolering av ventilationskanal | Kondensisolering utvändigt, med fogtätade plattor av syntetiskt cellgummi, 13 mm, utvändigt på rektangulära kanaler | -K713 | RBI.225
Ventilation | Termisk isolering av ventilationskanal | Kondensisolering utvändigt, med fogtätade plattor av syntetiskt cellgummi, 19 mm, utvändigt på rektangulära kanaler | -K719 | RBI.225
Ventilation | Termisk isolering av ventilationskanal | Kondensisolering utvändigt, med fogtätade plattor av syntetiskt cellgummi, 25 mm, utvändigt på rektangulära kanaler | -K725 | RBI.225 |  | Ny i BIP 1.3
Ventilation | Termisk isolering av ventilationskanal | Kondensisolering utvändigt, med fogtätade plattor av syntetiskt cellgummi, 32 mm, utvändigt på rektangulära kanaler | -K732 | RBI.225 |  | Ny i BIP 1.3
Ventilation | Termisk isolering av ventilationskanal | Kondensisolering utvändigt, med fogtätade slangar av syntetiskt cellgummi, 13 mm, utvändigt på cirkulära kanaler | -K713 | RBI.215
Ventilation | Termisk isolering av ventilationskanal | Kondensisolering utvändigt, med fogtätade slangar av syntetiskt cellgummi, 19 mm, utvändigt på cirkulära kanaler | -K719 | RBI.215
Ventilation | Termisk isolering av ventilationskanal | Kondensisolering utvändigt, med fogtätade slangar av syntetiskt cellgummi, 25 mm, utvändigt på cirkulära kanaler | -K725 | RBI.215 |  | Ny i BIP 1.5
Ventilation | Termisk isolering av ventilationskanal | Kondensisolering utvändigt, med fogtätade slangar av syntetiskt cellgummi, 32 mm, utvändigt på cirkulära kanaler | -K732 | RBI.215 |  | Ny i BIP 1.5
Ventilation | Termisk isolering av ventilationskanal | Kondensisolering utvändigt, med lamellmattor av mineralull 100 mm beklädda utv med al. folie för cirkulära kanaler | -K410 | RBI.211
Ventilation | Termisk isolering av ventilationskanal | Kondensisolering utvändigt, med lamellmattor av mineralull 100 mm beklädda utv med al. folie för rektangulära kanaler | -K410 | RBI.221
Ventilation | Termisk isolering av ventilationskanal | Kondensisolering utvändigt, med lamellmattor av mineralull 120 mm beklädda utv med al. folie för rektangulära kanaler | -K412 | RBI.221
Ventilation | Termisk isolering av ventilationskanal | Kondensisolering utvändigt, med lamellmattor av mineralull 150 mm beklädda utv med al. folie för cirkulära kanaler | -K415 | RBI.211
Ventilation | Termisk isolering av ventilationskanal | Kondensisolering utvändigt, med lamellmattor av mineralull 150 mm beklädda utv med al. folie för rektangulära kanaler | -K415 | RBI.221
Ventilation | Termisk isolering av ventilationskanal | Kondensisolering utvändigt, med lamellmattor av mineralull 20 mm beklädda utv med al. folie för cirkulära kanaler | -K402 | RBI.211
Ventilation | Termisk isolering av ventilationskanal | Kondensisolering utvändigt, med lamellmattor av mineralull 20 mm beklädda utv med al. folie för rektangulära kanaler | -K402 | RBI.221
Ventilation | Termisk isolering av ventilationskanal | Kondensisolering utvändigt, med lamellmattor av mineralull 30 mm beklädda utv med al. folie för cirkulära kanaler | -K403 | RBI.211
Ventilation | Termisk isolering av ventilationskanal | Kondensisolering utvändigt, med lamellmattor av mineralull 30 mm beklädda utv med al. folie för rektangulära kanaler | -K403 | RBI.221
Ventilation | Termisk isolering av ventilationskanal | Kondensisolering utvändigt, med lamellmattor av mineralull 40 mm beklädda utv med al. folie för cirkulära kanaler | -K404 | RBI.211
Ventilation | Termisk isolering av ventilationskanal | Kondensisolering utvändigt, med lamellmattor av mineralull 40 mm beklädda utv med al. folie för rektangulära kanaler | -K404 | RBI.221
Ventilation | Termisk isolering av ventilationskanal | Kondensisolering utvändigt, med lamellmattor av mineralull 50 mm beklädda utv med al. folie för cirkulära kanaler | -K405 | RBI.211
Ventilation | Termisk isolering av ventilationskanal | Kondensisolering utvändigt, med lamellmattor av mineralull 50 mm beklädda utv med al. folie för rektangulära kanaler | -K405 | RBI.221
Ventilation | Termisk isolering av ventilationskanal | Kondensisolering utvändigt, med lamellmattor av mineralull 60 mm beklädda utv med al. folie för cirkulära kanaler | -K406 | RBI.211
Ventilation | Termisk isolering av ventilationskanal | Kondensisolering utvändigt, med lamellmattor av mineralull 60 mm beklädda utv med al. folie för rektangulära kanaler | -K406 | RBI.221
Ventilation | Termisk isolering av ventilationskanal | Kondensisolering utvändigt, med lamellmattor av mineralull 70 mm beklädda utv med al. folie för cirkulära kanaler | -K407 | RBI.211
Ventilation | Termisk isolering av ventilationskanal | Kondensisolering utvändigt, med lamellmattor av mineralull 70 mm beklädda utv med al. folie för rektangulära kanaler | -K407 | RBI.221
Ventilation | Termisk isolering av ventilationskanal | Kondensisolering utvändigt, med lamellmattor av mineralull 80 mm beklädda utv med al. folie för rektangulära kanaler | -K408 | RBI.221
Ventilation | Termisk isolering av ventilationskanal | Kondensisolering utvändigt, med skivor av mineralull 100 mm beklädda utv med al. folie för rektangulära kanaler | -K610 | RBI.221 |  | OBS: tjocklek 100 mm
Ventilation | Termisk isolering av ventilationskanal | Kondensisolering utvändigt, med skivor av mineralull 120 mm beklädda utv med al. folie för rektangulära kanaler | -K612 | RBI.221 |  | OBS: tjocklek 120 mm
Ventilation | Termisk isolering av ventilationskanal | Kondensisolering utvändigt, med skivor av mineralull 150 mm beklädda utv med al. folie för rektangulära kanaler | -K615 | RBI.221 |  | OBS: tjocklek 150 mm
Ventilation | Termisk isolering av ventilationskanal | Kondensisolering utvändigt, med skivor av mineralull 20 mm beklädda utv med al. folie för rektangulära kanaler | -K602 | RBI.221 |  | tjocklek 20 mm
Ventilation | Termisk isolering av ventilationskanal | Kondensisolering utvändigt, med skivor av mineralull 30 mm beklädda utv med al. folie för rektangulära kanaler | -K603 | RBI.221 |  | tjocklek 30 mm
Ventilation | Termisk isolering av ventilationskanal | Kondensisolering utvändigt, med skivor av mineralull 40 mm beklädda utv med al. folie för rektangulära kanaler | -K604 | RBI.221 |  | tjocklek 40 mm
Ventilation | Termisk isolering av ventilationskanal | Kondensisolering utvändigt, med skivor av mineralull 50 mm beklädda utv med al. folie för rektangulära kanaler | -K605 | RBI.221 |  | tjocklek 50 mm
Ventilation | Termisk isolering av ventilationskanal | Kondensisolering utvändigt, med skivor av mineralull 60 mm beklädda utv med al. folie för rektangulära kanaler | -K606 | RBI.221 |  | tjocklek 60 mm
Ventilation | Termisk isolering av ventilationskanal | Kondensisolering utvändigt, med skivor av mineralull 70 mm beklädda utv med al. folie för rektangulära kanaler | -K607 | RBI.221 |  | tjocklek 70 mm
Ventilation | Termisk isolering av ventilationskanal | Kondensisolering utvändigt, med skivor av mineralull 80 mm beklädda utv med al. folie för rektangulära kanaler | -K608 | RBI.221 |  | tjocklek 80 mm
VS | Kondensorer, förångare och köldmedievärmeväxlare | Kondensorer | KD0xx | PJC.1
installationsutförande | Ljusarmaturer, ljuskällor m m | Konsol | K | SN |  | Kod efter armatur. Ny i BIP 1.3
Ventilation | Konstantflödesdon | Konstantflödesdon, cirkulär anslutning | KFD1xx | QJE
Ventilation | Konstantflödesdon | Konstantflödesdon, rektangulär anslutning | KFD2xx | QJE
Ventilation | Konstanttrycksdon | Konstanttryckhållningsdon/spjäll, cirkulär anslutning | KTD1xx | QJG |  | Rev. i BIP ver 1.1
Ventilation | Konstanttrycksdon | Konstanttryckhållningsdon/spjäll, rektangulär anslutning | KTD2xx | QJG |  | Rev. i BIP ver 1.1
El | Kopplingsutrustningar | Kontaktor, elkopplare | QA1xx | SKF.62
El | Kopplingsutrustningar | Kontaktskena > 1 000 VAC | WA1xx | SKC.21
El | Kopplingsutrustningar | Kontaktskena = 1 000 VAC | WC1xx | SKC.21
Ventilation | Frånluftsdon | Kontrollventiler med brandfunktion | FD6xx | QME
Ventilation | Frånluftsdon | Kontrollventiler, Tallriksventil | FD1xx | QME
VS | Rumsvärmeapparater | Konvektor | RAD3xx | PTB.3 |  |  | EC010218;EC010152;EC011024
Sprinkler | Sprinklerhuvuden, dysor m m | Konventionell | SH2defg-i | PSJ.1 |  | TypeID defg-i enligt länk: https://docs.google.com/spreadsheets/d/19hvSQZ-UQlWnBfGB60zXi4l6Nkm9S-Y6qo7ebP8m4ds/edit?usp=sharing
Rev i BIP 1.5 (Tidigare SH2xx=Standard Spray Upright)"
Styr | Adaptrar i datanät | Konverter. 1 M-Bus | CV1xx | TGC.3 |  | Rev. i BIP ver 1.1
Styr | Adaptrar i datanät | Konverter. 2 Profibus | CV2xx | TGC.3 |  | Rev. i BIP ver 1.1
Styr | Adaptrar i datanät | Konverter. 3 Modbus | CV3xx | TGC.3 |  | Rev. i BIP ver 1.1
Styr | Adaptrar i datanät | Konverter. 4 KNX | CV4xx | TGC.3 |  | Rev. i BIP ver 1.1
Styr | Adaptrar i datanät | Konverter. 5 BACnet/IP | CV5xx | TGC.3 |  | Rev. i BIP ver 1.1
Styr | Adaptrar i datanät | Konverter. Protokoll ej fastställt | CV0xx | TGC.3 |  | Ny i BIP 1.3
VS | Rörledningar för installationer | Kopparrör enligt SS-EN 1057 oglödgade för presskoppling. | K3 | PNU.311 |  | Ny i BIP 1.5
VA | Rörledningar i anläggning | Kopparrör, Förisolerad Dubbelrörskulvert, Flex Twin PUR PE-LD | K9D | PB-.3131 |  | Ny i BIP 1.4
VA | Rörledningar i anläggning | Kopparrör, Förisolerad Dubbelrörskulvert, Twin PUR PE-LD | K8D | PB-.3131 |  | Ny i BIP 1.4
VA | Rörledningar i anläggning | Kopparrör, Förisolerat Kulvertrör. Singel PUR PE-LD | K8 | PB-.3131 |  | Ny i BIP 1.4
VA | Rörledningar i anläggning | Kopparrör, Förisolerat kulvertrör. Flex Singel PUR PE-LD | K9 | PB-.3131 |  | Ny i BIP 1.4
VS | Rörledningar för installationer | Kopparrör, SS-EN 1057, Vitlackerade | K21 | PNU.312 |  | Ny i BIP 1.4
VS | Rörledningar för installationer | Kopparrör, Twintube. Försisolerat dubbelrör | K7D | PNU.33 |  | Ny i BIP 1.4
Styr | Apparatlådor, kopplingsboxar m m | Kopplingslåda | KLAxx | SBH.2 |  | Rev. i BIP ver 1.1
Tele | Allmänt ledningsnät | Kopplingspanel | B3K3xx | TGD.1
Logistik | Stationer i rörpostsystem | Korg till servicestation | STKx | WEF.3
Ventilation | Värmeåtervinnare luft-luft | Korsströmsvärmeväxlare | KSV0xx | QFB.2
El | Kablar | Kraftkabel | WD2xx | SCB
Logistik | Kraftkablar | Kraftkabel | WPx | SCB
El | Kraftförsörjning | Krafttransformator | TA1xx | SJC.1
Bygg | Övrig fast inredning | Krokar. Hängare, hållare | KRxx |  | 46.B | BSAB-83: 78
Bygg | Vitvaror | Kyl | Kxx |  | 46.C | BSAB-83: 76
Bygg | Vitvaror | Kyl/Frys | K/Fxx |  | 46.C | BSAB-83: 76
Bygg | Vitvaror | Kyl/Sval | K/Sxx |  | 46.C | BSAB-83: 76
VS | Aggregat med pumpar eller kompressorer | Kylaggregat | KA0xx | PAK.5
VS | Kylkompressorer | Kylkompressor | KK5xx | PKF
VS | Aggregat med pumpar eller kompressorer | Kylkompressoraggregat med Vätskekyld kondensor | VKA1xx | PAK.512 |  | Rev i BIP 1.5 (tidigare KD1xx)
VS | Rörledningar för installationer | Kylkopparrör tillverkade enligt EN 12735-1. 120 bar (För t.ex. CO²). Hårda raka kopparrör. | K15 | PNU.361 |  | Ny i BIP 1.5
VS | Rörledningar för installationer | Kylkopparrör tillverkade enligt EN 12735-1. Glödgade kopparrör i slinga | K13 | PNU.361 |  | Ny i BIP 1.5
VS | Rörledningar för installationer | Kylkopparrör tillverkade enligt EN 12735-1. Oglödgade raka kopparrör | K14 | PNU.361 |  | Ny i BIP 1.5
VS | Aggregat med pumpar eller kompressorer | Kylmaskin | KY0xx | PAK
VS | Kylare för kylmedel | Kylmedelskylare | KMK0xx | PJD
VS | Växelventiler och omkastarventiler | Kylsystem | VXV5xx | PSC.1 |  | Rev. i BIP 1.4
VS | Rumskylapparater | Kyltak | KLT0xx | PTC.2
VS | Apparater för behandling av fast, flytande eller gasformigt medium | Kyltork | KT1xx | PMC.3111
VS | Kylare för kylmedel | Kyltorn | KN0xx | PJD.3
VS | Tappventiler, blandare m m i tappvattensystem | Köks- och storköksblandare | BL2xx | PVB.2 |  |  | EC011431
VS | Kylkompressorer | Köldmediebehållare | KR0xx | PLD.41 |  | Rev BSABwr i BIP 1.5
El | Kraftförsörjning | Laddningsbart batteri | CC1xx | SJB
Tele | Utrymningslarm | Larmdon | H6P2xx | TBB.54 |  | Ny i BIP 1.5
Tele | Brandlarm | Larmdon | H1P2xx | TBB.116
Tele | Nödsignal | Larmdon | H5P2xx | TBB.35
El | Reläer, skydd och mätning | Larmtablå | PF1xx | SEG
Tele | Brandlarm | Larmtryckknapp | H1S1xx | TBB.1141
El | Anordningar för spänningsutjämning och elektrisk separation | Ledare i åskskyddssystem | WE4xx | SRC.1 |  | Ny i BIP 1.5
VS | Rörledningar för installationer | Ledningar av ABS-rör, fabrikatspecifika inomhusavloppsrör | A2 | PNU.52242 |  | Ny i BIP 1.5
VS | Rörledningar för installationer | Ledningar av ABS-rör, inomhusavloppsrör | A1 | PNU.5224 |  | Rev i BIP 1.3
VS | Rörledningar för installationer | Ledningar av GAP-rör, standardiserade tryckrör: | F2 | PNU.5131 |  | Ny i BIP 1.5
VA | Rörledningar i skyddsledning | Ledningar av HD-PE-rör | E6 | PBC.5121
VS | Rörledningar för installationer | Ledningar av MLC rör, värme, komfortkyla | M1 (X7) | PNU.512 |  | Avgår i BIP 1.5. Se istället X7
VS | Rörledningar för installationer | Ledningar av PB-rör i skyddsrör | P81 | PNU.516 |  | Ny i BIP 1.4
VS | Rörledningar för installationer | Ledningar av PB-rör, förisolerade i skyddsrör | P82 | PNU.516 |  | Ny i BIP 1.5
VS | Rörledningar för installationer | Ledningar av PB-rör, tryckrör | P8 | PNU.516 |  | Ny i BIP 1.4
VS | Rörledningar för installationer | Ledningar av PE-rör med syrediffusionsspärr för golvvärmesystem. Tryckrör. PN6 | E44 | PNU.5122 |  | Ny i BIP 1.5
VS | Rörledningar för installationer | Ledningar av PE-rör med syrediffusionsspärr för värmesystem. Tryckrör. PN6 | E43 | PNU.5122 |  | Ny i BIP 1.5
VS | Rörledningar för installationer | Ledningar av PE-rör, fabrikatspecifika inomhusavloppsrör | E11 | PNU.52222 |  | Ny i BIP 1.5
VS | Rörledningar för installationer | Ledningar av PE-rör, ljuddämpande inomhusavloppsrör, Ex: Geberit Silent | E12 | PNU.52222 |  | Rev i BIP 1.3
VS | Rörledningar för installationer | Ledningar av PE-rör, standardiserade markavloppsrör med muff | E1 | PNU.5213 |  | Ny i BIP 1.5
VS | Rörledningar för installationer | Ledningar av PE-rör, standardiserade markavloppsrör. Fusionssvetsning | E15 | PNU.5213 |  | Ny i BIP 1.5
VS | Rörledningar för installationer | Ledningar av PE-rör, standardiserade markavloppsrör. Mekanisk koppling | E16 | PNU.5213 |  | Ny i BIP 1.5
VS | Rörledningar för installationer | Ledningar av PE-rör, standardiserade tryckrör: Elsvetsmuff | E8 | PNU.5121 |  | Ny i BIP 1.5
VS | Rörledningar för installationer | Ledningar av PE-rör, standardiserade tryckrör: Stumsvets | E9 | PNU.5222 |  | Ny i BIP 1.5
VS | Rörledningar för installationer | Ledningar av PE-rör. Tryckrör PE100, PN10 | E4 | PNU.512 |  | Rev i BIP 1.4
VS | Rörledningar för installationer | Ledningar av PE-rör. Tryckrör PE100, PN10, förisolerade med mantelrör av polyeten | E42 | PNU.5124 |  | Ny i BIP 1.5
VS | Rörledningar för installationer | Ledningar av PE-rör. Tryckrör PE80, PN10 | E41 | PNU.512 |  | Ny i BIP 1.4
VS | Rörledningar för installationer | Ledningar av PEH-rör, elsvetsmuff, inomhusavloppsrör | E10 | PNU.5222 |  | Rev i BIP 1.3
VS | Rörledningar för installationer | Ledningar av PEH-rör. Värmebehandlade för avlopp med stor slagfasthet, temperaturbeständighet och kemisk resistens. Tex Akatherm | E14 | PNU.52222 |  | Ny i BIP 1.3
VS | Rörledningar för installationer | Ledningar av PEM-slang, PN10 | E13 | PNU.5121
VS | Rörledningar för installationer | Ledningar av PEX (PE-Xa) rör, Värme / Tappvatten med Rör i Rör (RiR) med prefabricerad isolering av polyeten. | X32 | PNU.5143 |  | Ny i BIP 1.5
VS | Rörledningar för installationer | Ledningar av PEX (PE-Xa) rör, Värme / Tappvatten med Rör i Rör (RiR). Ex Universalrör, Combi | X31 | PNU.5142 |  | Ny i BIP 1.5
VS | Rörledningar för installationer | Ledningar av PEX (PE-Xa) rör, Värme / Tappvatten. Ex Universalrör, Combi | X3 | PNU.5142 |  | Rev i BIP 1.4
VS | Rörledningar för installationer | Ledningar av PEX (PE-Xa) rör, med syrediffspärr. Utan skyddsrör. Golvvärmerör / Värmerör, | X2 | PNU.5142 |  | Rev i BIP 1.5
VS | Rörledningar för installationer | Ledningar av PEX rör med syrediffspärr. Golvvärmerör | X4 | PNU.5142 |  | REv i BIP 1.4
VS | Rörledningar för installationer | Ledningar av PEX rör, Tappvatten. utan syrediffspärr, RiR (Rör i Rör) | X61 | PNU.5141 |  | Ny i BIP 1.4
VS | Rörledningar för installationer | Ledningar av PEX rör, utan syrediffspärr. Tappvatten. | X6 | PNU.5141 |  | Rev i BIP 1.4
VS | Rörledningar för installationer | Ledningar av PP-H rör, PN10 | P4 | PNU.515 |  | Ny i BIP 1.3
VS | Rörledningar för installationer | Ledningar av PP-R-rör (PPR-rör), PN10 | P1 | PNU.515 |  | Rev text i BIP 1.3
VS | Rörledningar för installationer | Ledningar av PP-rör, Diffusionstäta fabrikatspecifika tryckrör. Komposit, (ex. Climatherm OT) | P12 | PNU.5152 |  | Ny och rev. BSABwr i BIP 1.5
VS | Rörledningar för installationer | Ledningar av PP-rör, PN06 | P7 | PNU.515 |  | Ny i BIP 1.3
VS | Rörledningar för installationer | Ledningar av PP-rör, PN16 | P6 | PNU.515 |  | Ny i BIP 1.3
VS | Rörledningar för installationer | Ledningar av PP-rör, fabrikatspecifika tryckrör. Komposit, (ex. Fusiotherm) | P11 | PNU.5141 |  | Ny i BIP 1.5
VS | Rörledningar för installationer | Ledningar av PP-rör, inomhusavloppsrör | P3 | PNU.52231
VS | Rörledningar för installationer | Ledningar av PP-rör, ljuddämpande inomhusavloppsrör, flerskikts. (ex Wavin Asto) | P51 | PNU.52232 |  | Ny i BIP 1.5
VS | Rörledningar för installationer | Ledningar av PP-rör, ljuddämpande inomhusavloppsrör, mineralförstärkta. (ex Geberit silent) | P5 | PNU.52232 |  | Rev i BIP 1.5
VS | Rörledningar för installationer | Ledningar av PP-rör, markavloppsrör i byggnad, profilerade | P21 | PNU.5215 |  | Ny i BIP 1.4
VS | Rörledningar för installationer | Ledningar av PP-rör, släta markavloppsrör i byggnad | P2 | PNU.5215
VS | Rörledningar för installationer | Ledningar av PP-rör, vita inomhusavloppsrör | P31 | PNU.52231 |  | Nyi BIP 1.3
VS | Rörledningar för installationer | Ledningar av PVC-rör, fabrikatspecifika inomhusavloppsrör | C51 | PNU.52212 |  | Ny i BIP 1.5
VS | Rörledningar för installationer | Ledningar av PVC-rör, inomhusavloppsrör | C5 | PNU.5221 |  | Rev i BIP 1.3
VS | Rörledningar för installationer | Ledningar av PVC-rör, standardiserade tryckrör. Fogtyp Mekanisk koppling | C3 | PNU.5111 |  | Ny i BIP 1.5
VS | Rörledningar för installationer | Ledningar av PVC-rör, standardiserade tryckrör. Fogtyp: Gummiring och inbyggd tätning i rördelar | C1 | PNU.5111 |  | Ny i BIP 1.5
VS | Rörledningar för installationer | Ledningar av PVC-rör, standardiserade tryckrör. Fogtyp: Limfog. | C2 | PNU.5111 |  | Nu i BIP 1.5
VS | Rörledningar för installationer | Ledningar av PVC-rör, utomhusavloppsrör | C4 | PNU.5211 |  | Rev i BIP 1.3
VS | Rörledningar för installationer | Ledningar av PVC-rör. Rörpost | C13 | PNU.511
VS | Rörledningar för installationer | Ledningar av gjutjärnsrör, MA-rör | G3 | PNU.1121
VS | Rörledningar för installationer | Ledningar av gråjärnsrör, blydiktat med muff (normalrör) | G1 | PNU.112 |  | Ny i BIP 1.5
VS | Rörledningar för installationer | Ledningar av gråjärnsrör, med muff och gummipackning (normalrör) | G2 | PNU.112 |  | Ny i BIP 1.5
VS | Rörledningar för installationer | Ledningar av gråjärnsrör, mufflösa avloppsrör. Fogtyp ULTRAJET-koppling | G5 | PNU.1121 |  | Ny i BIP 1.5
VS | Rörledningar för installationer | Ledningar av gråjärnsrör, mufflösa avloppsrör. JET-koppling, rostfri | G6 | PNU.1121 |  | Ny i BIP 1.5
VS | Rörledningar för installationer | Ledningar av kalldragna precisionsstålrör | S12 | PNU.214 |  | Ny i BIP 1.5
Gas | Rörledningar för installationer | Ledningar av koppar, SAMedical avf. Cu, SS-EN 13348 | K10 | PNU.311
VS | Rörledningar för installationer | Ledningar av koppar, SS-EN 1057 (R290). Även för avlopp (dränering) | K2 | PNU.31
VS | Rörledningar för installationer | Ledningar av kopparrör | K1 | PNU.3
VS | Rörledningar för installationer | Ledningar av kopparrör, oljerör i ring. Glödgade enligt SS-EN 1057, R220 | K4 | PNU.34 |  | Ny i BIP 1.5
VS | Rörledningar för installationer | Ledningar av rostfritt stål enligt EN 1.4301, avloppsrör, muffskarvning | R62 | PNU.221 |  | Ny i BIP 1.5 | EC010950
VS | Rörledningar för installationer | Ledningar av rostfritt stål, Preisolerat med mantel. P235GH EN10217-2 | R14 | PNU.2222 |  |  | EC010950
VS | Rörledningar för installationer | Ledningar av rostfritt stål, Cryorör (deMAco) | R13 | PNU.222 |  |  | EC010950
VS | Rörledningar för installationer | Ledningar av rostfritt stål, EN 1.4301 (SS 2333) | R6 | PNU.2221 |  | Ny i BIP ver 1.3 | EC010950
VS | Rörledningar för installationer | Ledningar av rostfritt stål, EN 1.4307. PN 25 | R4 | PNU.2221 |  | Rev. i BIP 1.5. OBS: PN25 | EC010950
VS | Rörledningar för installationer | Ledningar av rostfritt stål, EN 1.4401 (SS 2347) | R7 | PNU.2221 |  | Ny i BIP ver 1.3 | EC010950
VS | Rörledningar för installationer | Ledningar av rostfritt stål, EN 1.4404 (2348) | R3 | PNU.2221 |  |  | EC010950
Gas | Rörledningar för installationer | Ledningar av rostfritt stål, EN 1.4404 för gas, renhet CQ | R11 | PNU.2221 |  |  | EC010950
Gas | Rörledningar för installationer | Ledningar av rostfritt stål, EN 1.4404 för gas, renhet CQE | R12 | PNU.2221 |  |  | EC010950
VS | Rörledningar för installationer | Ledningar av rostfritt stål, EN1.4307 (SS2352) PN10 | R1 | PNU.2221 |  |  | EC010950
VS | Rörledningar för installationer | Ledningar av rostfritt stål, Material EN 1.4307. Standard EN-10217-7. Rillkoppling | R52 | PNU.2221 |  | Ny i BIP 1.5 | EC010950
VS | Rörledningar för installationer | Ledningar av rostfritt stål, Material EN 1.4404. Standard EN-10217-7 med renhet CQM för medicinska gaser | R51 | PNU.2221 |  | Ny i BIP 1.5 | EC010950
VS | Rörledningar för installationer | Ledningar av rostfritt stål, Tryckkärlsrör, EN 1.4436(2343) | R2 | PNU.2221 |  |  | EC010950
VS | Rörledningar för installationer | Ledningar av rostfritt stål, avloppsrör, Material EN 1.4404. Standard EN-10217-7 TC1 livsmedel. | R5 | PNU.221 |  | Rev i BIP 1.5 | EC010950
VS | Rörledningar för installationer | Ledningar av rostfritt stål, nickelfria tunnväggiga pressrör, EN 1.4521 | R72 | PNU.2221 |  | Ny i BIP 1.4 | EC010950
VS | Rörledningar för installationer | Ledningar av rostfritt stål, tunnväggiga pressrör, EN 1.4301 (SS 2333) | R61 | PNU.2221 |  | Ny i BIP ver 1.3 | EC010950
VS | Rörledningar för installationer | Ledningar av rostfritt stål, tunnväggiga pressrör, EN 1.4401 (SS 2347) | R71 | PNU.2221 |  | Rev BSABwr i BIP ver 1.5 | EC010950
VS | Rörledningar för installationer | Ledningar av rostfritt syrafast stål enligt EN 1.4404, avloppsrör, muffskarvning | R10 | PNU.221 |  | Rev BSABwr mm i BIP 1.5 | EC010950
VS | Rörledningar för installationer | Ledningar av rostfritt, syrafast EN 1.4432, för avlopp | R8 | PNU.221 |  | Ny i BIP 1.4 | EC010950
VS | Rörledningar för installationer | Ledningar av rostfritt, syrafast tunnväggiga pressrör EN 1.4521 (medicinska gaser) | R73 | PNU.223 |  | Rev BSABwr i BIP 1.5 | EC010950
VA | Rörledningar i ledningsgrav | Ledningar av segjärnsrör, VRS, avlopp, mark | V2 | PBB.122 |  | Rev i BIP 1.4
VA | Rörledningar i ledningsgrav | Ledningar av segjärnsrör, VRS, vatten, mark | V1 | PBB.121 |  | Revi BIP 1.4
VA | Rörledningar i ledningsgrav | Ledningar av segjärnsrör, med Tyton packning, tappkallvatten, mark | V3 | PBB.121 |  | Ny i BIP 1.4
Sprinkler | Rörledningar för installationer | Ledningar av skyddsmålade stålrör tunga | S3 | PNU.2114 |  | Ny i BIP 1.5
VS | Rörledningar för installationer | Ledningar av stengodsrör | T1 | PNU.81 |  | Ny i BIP 1.5
Sprinkler | Rörledningar för installationer | Ledningar av stålrör, Handelsrör, SS-EN 10255, Skyddsmålade. Gängkoppling. (Sprinkler) | S11 | PNU.2111 |  | Rev i BIP 1.5
VS | Rörledningar för installationer | Ledningar av stålrör, Handelsrör, SS-EN10255 | S1 | PNU.2111
Sprinkler | Rörledningar för installationer | Ledningar av stålrör, Handelstuber, SS-EN 10296-1 SPR (DIN 1626/2458) | S41 | PNU.212
VS | Rörledningar för installationer | Ledningar av stålrör, Ståltuber, SS-EN10296-1 | S4 | PNU.212 |  | Rev i BIP 1.5
VS | Rörledningar för installationer | Ledningar av stålrör, Tunnväggiga stålrör, ytbehandlade. SS-EN 10296-1 (Sprinkler) | S14 | PNU.2152 |  | Ny i BIP 1.4
VS | Rörledningar för installationer | Ledningar av stålrör, Tunnväggiga stålrör, ytbehandlade. SS-EN 10305-3. (Tex MaPress) | S13 | PNU.2152
Ventilation | Luftspjäll | Ledskenespjäll | SP3xx | QJB.3
El | Elmaskiner | Likströmsgenerator | GA3xx | SQB.1
El | Elmaskiner | Likströmsmotor | MA3xx | SQB.2
Tele | Brandlarm | Linjerökdetektor | H1B7xx | TBB.115
Ventilation | Överluftsdon | Ljuddämpande Gallerdon | OD4xx | QMD
Ventilation | Överluftsdon | Ljuddämpande överluftsdon i vägg | OD1xx | QMD.1
Ventilation | Ljudisolering av installationer med termoisolervaror | Ljudisolering invändigt, med skivor av mineralull 100 mm beklädda utv med glasfiberväv för rektangulära kanaler | -L810 | REI.4 |  | Rev BSABwr i BIP 1.5
Ventilation | Ljudisolering av installationer med termoisolervaror | Ljudisolering invändigt, med skivor av mineralull 120 mm beklädda utv med glasfiberväv för rektangulära kanaler | -L812 | REI.4 |  | Rev BSABwr i BIP 1.5
Ventilation | Ljudisolering av installationer med termoisolervaror | Ljudisolering invändigt, med skivor av mineralull 20 mm beklädda utv med glasfiberväv för rektangulära kanaler | -L802 | REI.4 |  | Rev BSABwr i BIP 1.5
Ventilation | Ljudisolering av installationer med termoisolervaror | Ljudisolering invändigt, med skivor av mineralull 30 mm beklädda utv med glasfiberväv för rektangulära kanaler | -L803 | REI.4 |  | Rev BSABwr i BIP 1.5
Ventilation | Ljudisolering av installationer med termoisolervaror | Ljudisolering invändigt, med skivor av mineralull 40 mm beklädda utv med glasfiberväv för rektangulära kanaler | -L804 | REI.4 |  | Rev BSABwr i BIP 1.5
Ventilation | Ljudisolering av installationer med termoisolervaror | Ljudisolering invändigt, med skivor av mineralull 50 mm beklädda utv med glasfiberväv för rektangulära kanaler | -L805 | REI.4 |  | Rev BSABwr i BIP 1.5
Ventilation | Ljudisolering av installationer med termoisolervaror | Ljudisolering invändigt, med skivor av mineralull 60 mm beklädda utv med glasfiberväv för rektangulära kanaler | -L806 | REI.4 |  | Rev BSABwr i BIP 1.5
Ventilation | Ljudisolering av installationer med termoisolervaror | Ljudisolering invändigt, med skivor av mineralull 70 mm beklädda utv med glasfiberväv för rektangulära kanaler | -L807 | REI.4 |  | Rev BSABwr i BIP 1.5
Ventilation | Ljudisolering av installationer med termoisolervaror | Ljudisolering invändigt, med skivor av mineralull 80 mm beklädda utv med glasfiberväv för rektangulära kanaler | -L808 | REI.4 |  | Rev BSABwr i BIP 1.5
Ventilation | Ljudisolering av installationer med termoisolervaror | Ljudisolering utvändigt, med nätmattor av mineralull 100 mm för cirkulära kanaler | -L110 | REI.211 |  | Rev BSABwr. Tjocklek 100 mm, Ny i BIP 1.5
Ventilation | Ljudisolering av installationer med termoisolervaror | Ljudisolering utvändigt, med nätmattor av mineralull 100 mm för rektangulära kanaler | -L110 | REI.221 |  | Rev BSABwr. Tjocklek 100 mm, Ny i BIP 1.5
Ventilation | Ljudisolering av installationer med termoisolervaror | Ljudisolering utvändigt, med nätmattor av mineralull 100 mm beklädda utv med al. folie för cirkulära kanaler | -L210 | REI.211 |  | Rev BSABwr. Tjocklek 100 mm, Ny i BIP 1.5
Ventilation | Ljudisolering av installationer med termoisolervaror | Ljudisolering utvändigt, med nätmattor av mineralull 100 mm beklädda utv med al. folie för rektangulära kanaler | -L210 | REI.221 |  | Rev BSABwr. Tjocklek 100 mm, Ny i BIP 1.5
Ventilation | Ljudisolering av installationer med termoisolervaror | Ljudisolering utvändigt, med nätmattor av mineralull 120 mm beklädda utv med al. folie för cirkulära kanaler | -L212 | REI.211 |  | Rev BSABwr. Tjocklek 120 mm, Ny i BIP 1.5
Ventilation | Ljudisolering av installationer med termoisolervaror | Ljudisolering utvändigt, med nätmattor av mineralull 120 mm beklädda utv med al. folie för rektangulära kanaler | -L212 | REI.221 |  | Rev BSABwr. Tjocklek 120 mm, Ny i BIP 1.5
Ventilation | Ljudisolering av installationer med termoisolervaror | Ljudisolering utvändigt, med nätmattor av mineralull 120 mm för cirkulära kanaler | -L112 | REI.211 |  | Rev BSABwr. Tjocklek 120 mm, Ny i BIP 1.5
Ventilation | Ljudisolering av installationer med termoisolervaror | Ljudisolering utvändigt, med nätmattor av mineralull 120 mm för rektangulära kanaler | -L112 | REI.221 |  | Rev BSABwr. Tjocklek 120 mm, Ny i BIP 1.5
Ventilation | Ljudisolering av installationer med termoisolervaror | Ljudisolering utvändigt, med nätmattor av mineralull 150 mm för cirkulära kanaler | -L115 | REI.211 |  | Rev BSABwr. Tjocklek 150 mm, Ny i BIP 1.5
Ventilation | Ljudisolering av installationer med termoisolervaror | Ljudisolering utvändigt, med nätmattor av mineralull 150 mm för rektangulära kanaler | -L115 | REI.221 |  | Rev BSABwr. Tjocklek 150 mm, Ny i BIP 1.5
Ventilation | Ljudisolering av installationer med termoisolervaror | Ljudisolering utvändigt, med nätmattor av mineralull 150 mm beklädda utv med al. folie för cirkulära kanaler | -L215 | REI.211 |  | Rev BSABwr. Tjocklek 150 mm, Ny i BIP 1.5
Ventilation | Ljudisolering av installationer med termoisolervaror | Ljudisolering utvändigt, med nätmattor av mineralull 150 mm beklädda utv med al. folie för rektangulära kanaler | -L215 | REI.221 |  | Rev BSABwr. Tjocklek 150 mm, Ny i BIP 1.5
Ventilation | Ljudisolering av installationer med termoisolervaror | Ljudisolering utvändigt, med nätmattor av mineralull 20 mm beklädda utv med al. folie för cirkulära kanaler | -L202 | REI.211 |  | Rev BSABwr. Tjcoklek 20 mm, Ny i BIP 1.5
Ventilation | Ljudisolering av installationer med termoisolervaror | Ljudisolering utvändigt, med nätmattor av mineralull 20 mm för cirkulära kanaler | -L102 | REI.211 |  | Rev BSABwr. Tjocklek 20 mm, Ny i BIP 1.5
Ventilation | Ljudisolering av installationer med termoisolervaror | Ljudisolering utvändigt, med nätmattor av mineralull 20 mm för rektangulära kanaler | -L102 | REI.221 |  | Rev BSABwr. Tjocklek 20 mm, Ny i BIP 1.5
Ventilation | Ljudisolering av installationer med termoisolervaror | Ljudisolering utvändigt, med nätmattor av mineralull 30 mm för cirkulära kanaler | -L103 | REI.211 |  | Rev BSABwr. Tjocklek 30 mm, Ny i BIP 1.5
Ventilation | Ljudisolering av installationer med termoisolervaror | Ljudisolering utvändigt, med nätmattor av mineralull 30 mm beklädda utv med al. folie för cirkulära kanaler | -L203 | REI.211 |  | Rev BSABwr. Tjocklek 30 mm, Ny i BIP 1.5
Ventilation | Ljudisolering av installationer med termoisolervaror | Ljudisolering utvändigt, med nätmattor av mineralull 30 mm beklädda utv med al. folie för rektangulära kanaler | -L203 | REI.221 |  | Rev BSABwr. Tjocklek 30 mm, Ny i BIP 1.5
Ventilation | Ljudisolering av installationer med termoisolervaror | Ljudisolering utvändigt, med nätmattor av mineralull 30 mm för rektangulära kanaler | -L103 | REI.221 |  | Rev BSABwr. Tjocklek 30 mm, Ny i BIP 1.5
Ventilation | Ljudisolering av installationer med termoisolervaror | Ljudisolering utvändigt, med nätmattor av mineralull 40 mm för rektangulära kanaler | -L104 | REI.221 |  | Rev BSABwr. Tjocklek 40 mm, Ny i BIP 1.5
Ventilation | Ljudisolering av installationer med termoisolervaror | Ljudisolering utvändigt, med nätmattor av mineralull 40 mm beklädda utv med al. folie för cirkulära kanaler | -L204 | REI.211 |  | Rev BSABwr. Tjocklek 40 mm, Ny i BIP 1.5
Ventilation | Ljudisolering av installationer med termoisolervaror | Ljudisolering utvändigt, med nätmattor av mineralull 40 mm beklädda utv med al. folie för rektangulära kanaler | -L204 | REI.221 |  | Rev BSABwr. Tjocklek 40 mm, Ny i BIP 1.5
Ventilation | Ljudisolering av installationer med termoisolervaror | Ljudisolering utvändigt, med nätmattor av mineralull 40 mm för cirkulära kanaler | -L104 | REI.211 |  | Rev BSABwr. Tjocklek 40 mm, Ny i BIP 1.5
Ventilation | Ljudisolering av installationer med termoisolervaror | Ljudisolering utvändigt, med nätmattor av mineralull 50 mm för rektangulära kanaler | -L105 | REI.221 |  | Rev BSABwr. Tjocklek 50 mm, Ny i BIP 1.5
Ventilation | Ljudisolering av installationer med termoisolervaror | Ljudisolering utvändigt, med nätmattor av mineralull 50 mm beklädda utv med al. folie för cirkulära kanaler | -L205 | REI.211 |  | Rev BSABwr. Tjocklek 50 mm, Ny i BIP 1.5
Ventilation | Ljudisolering av installationer med termoisolervaror | Ljudisolering utvändigt, med nätmattor av mineralull 50 mm beklädda utv med al. folie för rektangulära kanaler | -L205 | REI.221 |  | Rev BSABwr. Tjocklek 50 mm, Ny i BIP 1.5
Ventilation | Ljudisolering av installationer med termoisolervaror | Ljudisolering utvändigt, med nätmattor av mineralull 60 mm för cirkulära kanaler | -L106 | REI.211 |  | Rev BSABwr. Tjocklek 60 mm, Ny i BIP 1.5
Ventilation | Ljudisolering av installationer med termoisolervaror | Ljudisolering utvändigt, med nätmattor av mineralull 60 mm beklädda utv med al. folie för cirkulära kanaler | -L206 | REI.211 |  | Rev BSABwr. Tjocklek 60 mm, Ny i BIP 1.5
Ventilation | Ljudisolering av installationer med termoisolervaror | Ljudisolering utvändigt, med nätmattor av mineralull 60 mm beklädda utv med al. folie för rektangulära kanaler | -L206 | REI.221 |  | Rev BSABwr. Tjocklek 60 mm, Ny i BIP 1.5
Ventilation | Ljudisolering av installationer med termoisolervaror | Ljudisolering utvändigt, med nätmattor av mineralull 70 mm för cirkulära kanaler | -L107 | REI.211 |  | Rev BSABwr. Tjocklek 70 mm, Ny i BIP 1.5
Ventilation | Ljudisolering av installationer med termoisolervaror | Ljudisolering utvändigt, med nätmattor av mineralull 70 mm för rektangulära kanaler | -L107 | REI.221 |  | Rev BSABwr. Tjocklek 70 mm, Ny i BIP 1.5
Ventilation | Ljudisolering av installationer med termoisolervaror | Ljudisolering utvändigt, med nätmattor av mineralull 70 mm beklädda utv med al. folie för cirkulära kanaler | -L207 | REI.211 |  | Rev BSABwr.. Tjocklek 70 mm, Ny i BIP 1.5
Ventilation | Ljudisolering av installationer med termoisolervaror | Ljudisolering utvändigt, med nätmattor av mineralull 70 mm beklädda utv med al. folie för rektangulära kanaler | -L207 | REI.221 |  | Rev BSABwr. Tjocklek 70 mm, Ny i BIP 1.5
Ventilation | Ljudisolering av installationer med termoisolervaror | Ljudisolering utvändigt, med nätmattor av mineralull 80 mm för rektangulära kanaler | -L108 | REI.221 |  | Rev BSABwr. Tjocklek 80 mm, Ny i BIP 1.5
Ventilation | Ljudisolering av installationer med termoisolervaror | Ljudisolering utvändigt, med nätmattor av mineralull 80 mm beklädda utv med al. folie för cirkulära kanaler | -L208 | REI.211 |  | Rev BSABwr. Tjocklek 80 mm, Ny i BIP 1.5
Ventilation | Ljudisolering av installationer med termoisolervaror | Ljudisolering utvändigt, med nätmattor av mineralull 80 mm beklädda utv med al. folie för rektangulära kanaler | -L208 | REI.221 |  | Rev BSABwr. Tjocklek 80 mm, Ny i BIP 1.5
Ventilation | Ljudisolering av installationer med termoisolervaror | Ljudsolering utvändigt, med nätmattor av mineralull 50 mm för cirkulära kanaler | -L105 | REI.211 |  | Rev BSABwr. Tjocklek 50 mm, Ny i BIP 1.5
Ventilation | Ljudisolering av installationer med termoisolervaror | Ljudsolering utvändigt, med nätmattor av mineralull 60 mm för rektangulära kanaler | -L106 | REI.221 |  | Rev BSABwr. Tjocklek 60 mm, Ny i BIP 1.5
Ventilation | Ljudisolering av installationer med termoisolervaror | Ljudsolering utvändigt, med nätmattor av mineralull 80 mm för cirkulära kanaler | -L108 | REI.211 |  | Rev BSABwr. Tjocklek 80 mm, Ny i BIP 1.5
Tele | Inbrottslarm | Ljusdetektor | H2B8xx | TBB.24
Styr | Givare för strålning | Ljusgivare, Givare för strålning. Mätande | GR4xx | UBL |  | Ny i BIP 1.3
Styr | Givare för strålning | Ljusgivare, Givare för strålning. Begränsande | GR2xx | UBL |  | Ny i BIP 1.3
Styr | Givare för strålning | Ljusgivare, Givare för strålning. Gränsläge | GR9xx | UBL |  | Ny i BIP 1.3
Styr | Givare för strålning | Ljusgivare, Givare för strålning. Med börvärdesomställare | GR0xx | UBL |  | Ny i BIP 1.3
Styr | Givare för strålning | Ljusgivare, Givare för strålning. Reglerande | GR1xx | UBL |  | Ny i BIP 1.3
Styr | Givare för strålning | Ljusgivare, Givare för strålning. Styrande | GR3xx | UBL |  | Ny i BIP 1.3
Styr | Givare för strålning | Ljusgivare, Givare för strålning. Styrande-stegvis | GR5xx | UBL |  | Ny i BIP 1.3
Styr | Givare för strålning | Ljusgivare, Givare för strålning. Vakt Larmande-stegvis | GR6xx | UBL |  | Ny i BIP 1.3
Styr | Givare för strålning | Ljusgivare, Givare för strålning. Vakt Larmande/Styrande | GR7xx | UBL |  | Ny i BIP 1.3
Bygg | Trappor, hiss och balkonger | Loftgångsräcke | Rxx |  | 45.BC | BSAB-83: 69
Tele | Lokala dataresurser | Lokal dator/klientdator | J4K1xx | SFB
Bygg | Innerväggar öppningar | Lucka | LUxx |  | 43.CC | BSAB-83: 65
Bygg | Innerväggar öppningar | Lucka - stål | LSxx |  | 43.CC | BSAB-83: 65
Bygg | Yttervägg öppningar | Lucka - stål | LYSxx |  | 42.D | BSAB-83: 55
Ventilation | Ljudisolering av installationer med termoisolervaror | Ludisolering utvändigt, med nätmattor av mineralull 20 mm beklädda utv med al. folie för rektangulära kanaler | -L202 | REI.221 |  | Rev BSABwr. Tjocklek 20 mm, Ny i BIP 1.5
Ventilation | Luftavfuktare | Luftavfuktare, lufttork, generell eller kombinerad | LT0xx | QHC
Ventilation | Luftbehandlingsaggregat | Luftbehandlingsaggregat | LA0xx | QAB
Ventilation | Luftrenare med mikrobiell avskiljningsteknik | Luftfilter med mikrobiell avskiljning | LR3xx | QGF
Ventilation | Luftfuktare | Luftfuktare | LF0xx | QHB
VS | Aggregat med pumpar eller kompressorer | Luftkompressoraggregat | K0xx | PAK.2 |  | Ny i BIP ver 1.1
VS | Säkerhetsventiler och säkerhetsdon | Luftningsventil i avloppssystem | LUV1xx | PSG.27 |  |  | EC010022
Ventilation | Luftridåaggregat | Luftridåaggregat | LRA0xx | QAC
Ventilation | Värmeväxlare vätska-luft e d | Luftvärmare kombinerad med luftkylare | LKV0xx | QFC.3
El | Reläer, skydd och mätning | Längsdifferentialskydd | FB3xx | SEB.241
Ventilation | Ventilationskanaler av metall | Längsfalsade metallkanaler med cirkulärt tvärsnitt | 13 | QLB.13 |  | Ny i BIP 1.5
Sprinkler | Rörledningar för installationer | Lättviktsrör av stålrör P235 TR-1, EN10217-1, Rillkoppling, PN 16. Epoxilackerade | S91 | PNU.2153 |  | Rev i BIP 1.5
Sprinkler | Rörledningar för installationer | Lättviktsrör av stålrör P235 TR-1, EN10217-1, Rillkoppling, PN 16. Varmgalvaniserde | S92 | PNU.2152 |  | Rev i BIP 1.5
Sprinkler | Rörledningar för installationer | Lättviktsrör galvade, rillkoppling. SS-EN 10296-1. (Sprinkler) | S17 | PNU.214 |  | Rev i BIP 1.5
Sprinkler | Rörledningar för installationer | Lättviktsrör målade, rillkoppling. SS-EN 10296-1. (Sprinkler) | S16 | PNU.214 |  | Rev i BIP 1.5
Ventilation | Tilluftsdon | Låghastigehetsdon, Deplacerande don, Kökslågimpulsdon | TD7xx | QMC
El | Kopplingsutrustningar | Lågspänningsställverk inomhus | AB3xx | SKB.22
Tele | Inbrottslarm | Låskolvskontakt och mikrobrytare | H2B5xx | TBB.24 |  | Rev i BIP 1.5 (Tidigare Trampdetektor)
VS | Apparater för rening av fast, flytande eller gasformigt medium | Magnetfilter | SIL2xx | PMB.212
Tele | Inbrottslarm | Magnetkontakt | H2B1xx | TBB.24
VS | Mätare för tryck | Manometer för försörjningssystem tappvatten, process, ånga. | MAN2xx | UGC.3 |  | Ny i BIP 1.5
Gas | Mätare för tryck | Manometer för gaser | MAN8xx | UGC.3 |  | Ny i BIP 1.3
VS | Mätare för tryck | Manometer för kyla | MAN5xx | UGC.3
VS | Mätare för tryck | Manometer för värme | MAN6xx | UGC.3
Tele | Personsökning | Manöverapparat | C3S1xx | TEB.511
Tele | Porttelefon | Manöverapparat | E2S1xx | TFE.423
Tele | Kösignal | Manöverapparat | C5S1xx | TEB.42
Tele | Nödsignal | Manöverapparat | H5S1xx | TBB.33
Tele | Entrésignal | Manöverapparat | C1S1xx | TEB.1
Tele | Kallelsesignal | Manöverapparat | C2S1xx | TEB.22
Tele | Passerkontroll | Manöverapparat (Manöverpanel) | H4S1xx | TBC.43 |  | Rev i BIP 1.5
Tele | Ljuddistribution | Manöverapparat (Prator) | F1S1xx | TFC.112
Styr | Apparater i händelseaktiverade signalsystem | Manöverapparat, styr | SEIMxx | TEB.11
Tele | Bokning | Manöverenhet | C6S1xx | TEB.6
Tele | Inbrottslarm | Manöverenhet | H2S1xx | TBB.23
Tele | Bildöverföring, ITV | Manöverpanel | F3S1xx | TFC.212
Tele | Brandlarm | Manöverpanel | H1S4xx | TKB.621
Styr | Dataterminalutrustningar | Manöverpanel, Pekdon, Tangentbord | Sxx | SFC.1
El | Manövrering och styrning | Manöverströmställare | QA3xx | SLD.2 |  | Rev. i BIP 1.5
Bygg | Jalusi | Markiser | MK1xx | NSC.733 | 42.D | BSAB83:55. Ny i BIP 1.6.
Bygg | Jalusi | Markiser till takfönster ed | MK3xx | NSD.733 | 41.E | BSAB83:55. Ny i BIP 1.6
Gas | Inredningar och utrustningar | Medicinsk gaspanel | MGP1xx | XBA |  | Ny i BIP 1.3
Bygg | Vitvaror | Micro | Mxx |  | 46.C | BSAB-83: 76
Tele | Kommunikationsenheter | Modem | J2K5xx | TGB.7
installationsutförande | Ljusarmaturer, ljuskällor m m | Mot tak, ytmonterad | T | SN |  | Kod efter armatur. Ny i BIP 1.3
Logistik | Manöverdon och indikeringsdon i rörpostsystem | Motorventil | MVx | WEG
Logistik | Stationer i rörpostsystem | Motorventilstation | MVSx | WEF
Tele | Personsökning | Mottagare | C3P2xx | TEB.5161
Tele | Bildöverföring, ITV | Mottagare (display) | F3P1xx | TFC.214
Tele | Antenn, kabel-TV | Mottagare (display) | F2P1xx | TFC.221
Logistik | Stationer i rörpostsystem | Mottagningsenhet bänk 160. Multipelstation | STU3 | WEF
Ventilation | Tilluftsdon | Mynningsdon, Jetspridare, Jetdysor, Tallriksventil | TD8xx | QMC
Ventilation | Frånluftsdon | Mynningsdon, Kona med trådnät | FD4xx | QME.4
Styr | Givare för nivå | Mätande, nivå | GL4xx | UBF |  | Rev. i BIP 1.3
VS | Mätare för temperatur | Mätare för temperatur, Avloppssystem | MT3xx | UGB |  | Rev BSAB i BIP 1.1
VS | Mätare för temperatur | Mätare för temperatur, Brandsläckningssystem | MT4xx | UGB |  | Rev BSAB i BIP 1.1
VS | Mätare för temperatur | Mätare för temperatur, Försörjningssystem tappvatten, process, ånga, tryckluft | MT2xx | UGB |  | Rev BSAB i BIP 1.1
VS | Mätare för temperatur | Mätare för temperatur, Kylsystem | MT5xx | UGB |  | Rev BSAB i BIP 1.1
VA | Mätare för temperatur | Mätare för temperatur, VA mm i mark utanför hus | MT1xx | UGB.4 |  | Rev BSAB i BIP 1.1
VS | Mätare för temperatur | Mätare för temperatur, Värmesystem | MT6xx | UGB |  | Rev BSAB i BIP 1.1
El | Kopplingsutrustningar | Mätarskåp | AD3xx | SKB.61 |  | Ändrad från AD1xx pga krock med ventilation
El | Kopplingsutrustningar | Mätartavla | AD4xx | SKB.62 |  | Ändrad från AD2xx pga krock med ventilation
VA | Brunnar på avloppsledning | Mätbrunn | MB1xx | PDB
El | Reläer, skydd och mätning | Mättransformator | TA5xx | SJC.4
VS | Mätare | Mätuttag | MU1xx | UG
Bygg | Jalusi | Mörkläggningsridåer | MR3xx | NSC.735 | 42.D | BSAB83:55. Ny i BIP 1.6
Bygg | Jalusi | Mörkläggningsridåer till takfönster ed | MR3xx | NSD.735 | 41.E | BSAB83:55. Ny i BIP 1.6
VA | Brunnar på avloppsledning | Nedstigningsbrunn | NB1xx | PDB.1
El | Kopplingsutrustningar | Normcentral | AC3xx | SKB.8
Tele | Kösignal | Nummertablå | C5P2xx | TEB.431
Styr | Givare, vakter m m i elsystem | Närvarodetektor. Begränsande | GN2xx | SLF.22 |  | Ny i BIP 1.3
Styr | Givare, vakter m m i elsystem | Närvarodetektor. Gränsläge | GN9xx | SLF.22 |  | Ny i BiP 1.3
Styr | Givare, vakter m m i elsystem | Närvarodetektor. Med börvärdesomställare | GN0xx | SLF.22 |  | Ny i BIP 1.3
Styr | Givare, vakter m m i elsystem | Närvarodetektor. Mätande | GN4xx | SLF.22 |  | Ny i BIP 1.3
Styr | Givare, vakter m m i elsystem | Närvarodetektor. Reglerande | GN1xx | SLF.22 |  | Ny i BIP 1.3
Styr | Givare, vakter m m i elsystem | Närvarodetektor. Styrande | GN3xx | SLF.22 |  | Ny i BIP 1.3
Styr | Givare, vakter m m i elsystem | Närvarodetektor. Styrande-stegvis | GN5xx | SLF.22 |  | Ny i BIP 1.3
Styr | Givare, vakter m m i elsystem | Närvarodetektor. Vakt | GN8xx | SLF.22 |  | Ny i BIP 1.3
Styr | Givare, vakter m m i elsystem | Närvarodetektor. Vakt Larmande-stegvis | GN6xx | SLF.22 |  | Ny i BIP 1.3
Styr | Givare, vakter m m i elsystem | Närvarodetektor. Vakt Larmande/Styrande | GN7xx | SLF.22 |  | Ny i BIP 1.3
Styr | Givare, vakter m m i elsystem | Närvarogivare/detektor med ljusmätning. Begränsande | GRN2xx | SLF.2 |  | Rev BSABwr BIP 1.5
Styr | Givare, vakter m m i elsystem | Närvarogivare/detektor med ljusmätning. Gränsläge | GRN9xx | SLF.2 |  | Rev BSABwr BIP 1.5
Styr | Givare, vakter m m i elsystem | Närvarogivare/detektor med ljusmätning. Med börvärdesomställare | GRN0xx | SLF.2 |  | Rev BSABwr BIP 1.5
Styr | Givare, vakter m m i elsystem | Närvarogivare/detektor med ljusmätning. Mätande | GRN4xx | SLF.2 |  | Rev BSABwr BIP 1.5
Styr | Givare, vakter m m i elsystem | Närvarogivare/detektor med ljusmätning. Reglerande | GRN1xx | SLF.2 |  | Rev BSABwr BIP 1.5
Styr | Givare, vakter m m i elsystem | Närvarogivare/detektor med ljusmätning. Styrande | GRN3xx | SLF.2 |  | Rev BSABwr BIP 1.5
Styr | Givare, vakter m m i elsystem | Närvarogivare/detektor med ljusmätning. Styrande-stegvis | GRN5xx | SLF.2 |  | Rev BSABwr BIP 1.5
Styr | Givare, vakter m m i elsystem | Närvarogivare/detektor med ljusmätning. Vakt | GRN8xx | SLF.2 |  | Rev BSABwr BIP 1.5
Styr | Givare, vakter m m i elsystem | Närvarogivare/detektor med ljusmätning. Vakt Larmande-stegvis | GRN6xx | SLF.2 |  | Rev BSABwr BIP 1.5
Styr | Givare, vakter m m i elsystem | Närvarogivare/detektor med ljusmätning. Vakt Larmande/Styrande | GRN7xx | SLF.2 |  | Rev BSABwr BIP 1.5
Logistik | Apparater i ljud- eller bildöverföringssystem | Nätaggregat | NAGx | TFC.223
VS | Avstängningsventiler | Nödavstängning | NAV0xx | PSB.1
Gas | Tömningscentraler, uttagsposter och armaturer i gassystem | Nödavstängningslåda för 1 gas | NAV1xx | PVJ |  | Ny i BIP 1.5
Gas | Tömningscentraler, uttagsposter och armaturer i gassystem | Nödavstängningslåda för 2 gaser | NAV2xx | PVJ
Gas | Tömningscentraler, uttagsposter och armaturer i gassystem | Nödavstängningslåda för 3 gaser | NAV3xx | PVJ |  | Ny i BIP 1.1
Gas | Tömningscentraler, uttagsposter och armaturer i gassystem | Nödavstängningslåda för 4 gaser | NAV4xx | PVJ |  | Ny i BIP 1.1
Gas | Tömningscentraler, uttagsposter och armaturer i gassystem | Nödavstängningslåda för 5 gaser | NAV5xx | PVJ |  | Ny i BIP 1.1
VS | Nödduschar och ögonduschar | Nöddusch | ND1xx | PVC.1 |  |  | EC011566
El | Manövrering och styrning | Nödstoppsdon | QA7xx | SLD.7
VS | Apparater för rening av fast, flytande eller gasformigt medium | Oljeavskiljare | OA0xx | PMB.221
VS | Pannor | Oljepanna | OL0xx | PHB.2
Tele | Inbrottslarm | Optiskt larmdon | H2P3xx | TBB.25
Sprinkler | Sprinklerhuvuden, dysor m m | Ospecificerad | SH0defg-i | PSJ.1 |  | TypeID defg-i enligt länk: https://docs.google.com/spreadsheets/d/19hvSQZ-UQlWnBfGB60zXi4l6Nkm9S-Y6qo7ebP8m4ds/edit?usp=sharing
Ny i BIP 1.5"
Ventilation | Luftrenare med mikrobiell avskiljningsteknik | Ozongenerator | OZG1xx | QGF |  | Ny TypeID i BIP 1.3
VA | Rörledningar i anläggning | PE-rör dräneringsrör i mark | E7 | PB-.53 |  | Ny i BIP 1.5
VA | Rörledningar i skyddsledning | PE-tryckrör i skyddsledning. PE 100 | E51 | PBC.512 |  | Ny i BIP 1.5
VA | Rörledningar i skyddsledning | PE-tryckrör i skyddsledning. PE 80 | E5 | PBC.512 |  | Rev i BIP 1.5
VS | Rörledningar för installationer | PEX-rör med syrediffspärr, markvärme PN 6 | X11 | PNU.5142 |  | Ny i BIP 1.5
VS | Rörledningar för installationer | PEX-rör med syrediffspärr, med mantelrör. Flexibla. Golvvärme / Värme / Tappvatten | X5 | PNU.5142 |  | Rev i BIP 1.5
VS | Rörledningar för installationer | PEX-rör med syrediffspärr, med mantelrör. Raka. Värme / Tappvatten | X51 | PNU.5143 |  | Ny i BIP 1.5
VS | Rörledningar för installationer | PEX-rör utan syrediffspärr, markvärme PN 6 | X1 | PNU.5141 |  | Rev i BIP 1,3
VA | Rörledningar i anläggning | PP markavloppsrör, profilerade, i mark | P21 | PB-.5215 |  | Ny för VA i BIP 1.4
VA | Rörledningar i anläggning | PP markavloppsrör, släta, i mark | P2 | PB-.5215 |  | Ny för VA i BIP 1.4
VA | Rörledningar i anläggning | PVC-rör dräneringsrör i mark | C7 | PB-.53 |  | Ny i BIP 1.5
VS | Rumsvärmeapparater | Panelradiator | RAD1xx | PTB.11 |  |  | EC011022
Logistik | Patroner i rörpostsystem | Patron | PTR1 | WEE
Logistik | Säkerhetsanordningar i rörpostsystem | Patronbroms | PABx | WEC
Logistik | Patroner i rörpostsystem | Patronhållare | PTHx | WEE
Styr | Dataterminalutrustningar | Pekskärm | Axx | SFC.3
Bygg | Pelare | Pelare - betong | BPxx |  | 27.D/11 | BSAB-83: 32
Bygg | Pelare | Pelare - element av trä | TPxx |  | 27.D/35 | BSAB-83: 32
Bygg | Pelare | Pelare - limträ | LPxx |  | 27.D/35 | BSAB-83: 32
Bygg | Pelare | Pelare - stål | SPxx |  | 27.D/34 | BSAB-83: 35
Bygg | Pelare | Pelare generisk | Pxx |  | 27.D | BSAB-83: 32
Bygg | Grund | Pelarholk | PHxx |  | 15.SF | BSAB-83: 24
VS | Pannor | Pelletspanna | PP0xx | PHB.11
installationsutförande | Ljusarmaturer, ljuskällor m m | Pendel | P | SN |  | Kod efter armatur. Ny i BIP 1.3
VA | Diverse brunnar o d i mark | Perkolationsbrunn | PB3xx | PDY.2
Bygg | Jalusi | Persienner till takfönster ed | PE3xx | NSD.731 | 42.D | BSAB83:55. Ny i BIP 1.6
Bygg | Jalusi | Persienner, invändiga | PE2xx | NSC.731 | 43.CC | BSAB83:65. Ny i BIP 1.6
Bygg | Jalusi | Persienner, utvändiga | PE1xx | NSC.731 | 42.D | BSAB83:55. Ny i BIP 1.6
VS | Säkerhetsventiler och säkerhetsdon | Pilotstyrd Säkerhetsventil | SAV6xx | PSG.11 |  |  | EC011311
VS | Ytbeklädnader på termisk isolering på rörledning | Plan aluminiumplåt. Materialkod efter isoleringen | -A | RCB.21
VS | Ytbeklädnader på termisk isolering på rörledning | Plan metalliserad stålplåt på isolerad rörledning. | -E | RCB.11 |  | Ny i BIP 1.5
VS | Rörledningar för installationer | Plastbelagt Kopparrör, Prisol | K6 | PNU.321
VS | Rörledningar för installationer | Plastbelagt Kopparör, Plusprisol | K7 | PNU.33
VS | Ytbeklädnader på termisk isolering på rörledning | Plastplåt. Materialkod efter isoleringen | -C | RCB.41
Bygg | Yttervägg öppningar | Port utvändig | PYxx |  | 42.D | BSAB-83: 55
Tele | Porttelefon | Porttelefon | E2B1xx | TFE.424
Bygg | Övrig fast inredning | Postboxar | POBxx |  | 46.B | BSAB-83: 78
VS | Termisk isolering av rörledning | Prefabricerad isolering PUR. PUR serie 1 | -X01 | RBB.141
VS | Termisk isolering av rörledning | Prefabricerad isolering PUR. PUR serie 2 | -X02 | RBB.141
VS | Termisk isolering av rörledning | Prefabricerad isolering PUR. PUR serie 3 | -X03 | RBB.141 |  | Ny i BIP 1.4
Tele | Bildöverföring, ITV | Projektor | F3P2xx | TFC.33
VS | Rörupphängningsdon, expansionselement, rörgenomföringar m m | Proppning | PR | PPC.64
Sprinkler | Pumpar | Pump för cirkulation av brandvatten | PCB4xx | PKB |  | Ny i BIP 1.5
VS | Pumpar | Pump för dosering | PDO2xx | PKB |  |  | EC010267
VS | Pumpar | Pump för dränering | PDR3xx | PKB
VS | Pumpar | Pump för kallvattencirkulation, KVC | PCK2xx | PKB |  |  | EC010980
VS | Pumpar | Pump för luftefterkylare | PEK5xx | PKB |  |  | EC010980;EC011334;EC011333;EC010732
VS | Pumpar | Pump för lufteftervärmare | PEV6xx | PKB |  |  | EC010980;EC011334;EC011333;EC010732
VS | Pumpar | Pump för luftkylare | PLK5xx | PKB |  |  | EC010980;EC011334;EC011333;EC010732
VS | Pumpar | Pump för luftvärmare | PLV6xx | PKB |  |  | EC010980;EC011334;EC011333;EC010732
VS | Pumpar | Pump för spillvatten | PSP3xx | PKB |  |  | EC010860;EC010055;EC011009
Sprinkler | Pumpar | Pump för tryckstegring av brandvatten | PPB4xx | PKB |  |  | EC010980;EC011334;EC011333;EC010732
VS | Pumpar | Pump för tryckstegring av tappvatten | PPA2xx | PKB
VS | Pumpar | Pump för varmvattencirkulation, VVC | PCV2xx | PKB |  | Rev i BIP 1.5 (Tidigare PVC6xx) | EC010980
VS | Pumpar | Pump i ett köldmediesystem | PKM5xx | PKB |  | Ny i BIP 1.3 | EC010980;EC011334;EC011333;EC010732
VS | Pumpar | Pump i ett värmesystem | PV6xx | PKB |  |  | EC010980;EC011334;EC011333;EC010732
VS | Pumpar | Pump i ett återvinningssystem | PVA5xx | PKB |  |  | EC011617;EC010733;EC011066;EC011009
VS | Pumpar | Pump i köldbärarsystem | PK5xx | PKB |  |  | EC010980;EC011334;EC011333;EC010732
VS | Vakuumpumpar | Pump i vAKummsystem | PAK0xx | PKD |  | Ny i BIP 1.5
VS | Pumpar | Pump i värmeåtervinningssystem | PVA6xx | PKB |  |  | EC010980;EC011334;EC011333;EC010732
VS | Betonggjutningar i hus | Pumpgrop | PGR3xx | ESE.73
VS | Aggregat med pumpar eller kompressorer | Pumpstation för avlopp | PPK3xx | PAK.12 |  | Ny i BIP 1.5
installationsutförande | Ljusarmaturer, ljuskällor m m | På kontaktskena | C | SN |  | Kod efter armatur. Ny i BIP 1.3
installationsutförande | Ljusarmaturer, ljuskällor m m | På lina | L | SN |  | Kod efter armatur. Ny i BIP 1.3
installationsutförande | Ljusarmaturer, ljuskällor m m | På rörstolpe | Y | SN |  | Kod efter armatur. Ny i BIP 1.3
installationsutförande | Ljusarmaturer, ljuskällor m m | På stege, ränna eller takskena | S | SN |  | Kod efter armatur. Ny i BIP 1.3
installationsutförande | Ljusarmaturer, ljuskällor m m | På vägg | V | SN |  | Kod efter armatur. Ny i BIP 1.3
Bygg | Grund | Påle Betong | PBxx |  | 15.SB | BSAB-83: 13. Rev i BIP 1.4
Bygg | Grund | Påle Stål | PSxx |  | 15.SB | BSAB-83: 13. Rev i BIP 1.4
Bygg | Grund | Påle generisk | P-xx |  | 15.SB | BSAB-83: 13. Rev i BIP 1.4
Bygg | Grund | Pålfundament | PFxx |  | 15.SE | BSAB-83: 24
Bygg | Grund | Pålplint | PPxx |  | 15.SE | BSAB-83: 24
Ventilation | Radialfläktar | Radialfläkt, cirkulation | CF3xx | QEB
Ventilation | Radialfläktar | Radialfläkt, frånluft | FF3xx | QEB
Ventilation | Radialfläktar | Radialfläkt, tillluft | TF3xx | QEB
Ventilation | Radialfläktar | Radialfläkt, återluft | AF3xx | QEB
Ventilation | Radialfläktar | Radialfläkt, överluft | OF3xx | QEB
VS | Styrventiler | Radiatorventil, kyla för ställdon | RDV5xx | PSD.12 |  | Rev. i BIP 1.1 | EC010136
VS | Styrventiler | Radiatorventil, värme för ställdon | RDV6xx | PSD.12 |  | Rev. i BIP 1.1 | EC010136
VA | Anslutningar av rörledning till rörledning m m | Radontätning (VA) | RDT0xx | PPC.342
VS | Rörupphängningsdon, expansionselement, rörgenomföringar m m | Radontätning (VS) | RDT1xx | PPC.342
Ventilation | Ljuddämpare med cirkulär anslutning | Raka Ljuddämpare med cirkulär anslutning | LD1xx | QKB.1
Ventilation | Ljuddämpare med rektangulär anslutning | Raka Ljuddämpare med rektangulär anslutning | LD2xx | QKC.1
VS | Rörledningar för installationer | Raka tunnv. kallbearb plastbelagda stålrör | S10 | PNU.2153 |  | Ny i BIP 1.4
Bygg | Ramp | Ramp | RAxx | NSK.2 |  | BSAB-83: 36
VS | Självverkande ventiler | Reducerventil | TRV0xx | PSE.21 |  | Rev. i BIP 1.3 (Tidigare TRV2xx)
El | Skarvar och förbindningsdon | Referensjord | XE4xx | SDC.4341 |  | Ny i BIP 1.5
Styr | Givare för nivå | Reglerande nivå med Börvärdesomställare+Forceringsknapp | GL9xx | UBF |  | Rev. i BIP 1.3
Styr | Givare för nivå | Reglerande, nivå | GL1xx | UBF |  | Rev. i BIP 1.3
Styr | Styrfunktionsenheter med sammansatt funktion | Reglercentral kommunicerande | RCK1xx | UCA |  | Rev. i BIP ver 1.1
Styr | Styrfunktionsenheter med sammansatt funktion | Reglercentral kommunicerande med modulerande utgång 0-10V | RCK3xx | UCA |  | Rev. i BIP ver 1.1
Styr | Styrfunktionsenheter med sammansatt funktion | Reglercentral kommunicerande med reläenhet | RCK2xx | UCA |  | Rev. i BIP ver 1.1
Styr | Styrfunktionsenheter för temperatur | Reglercentral. 1 Temperatur, lokal | RC1xx | UCB |  | Rev. i BIP ver 1.1
Styr | Styrfunktionsenheter för temperatur | Reglercentral. 2 Börvärdesomställare, lokal | RC2xx | UCB |  | Rev. i BIP ver 1.1
Styr | Styrfunktionsenheter för temperatur | Reglercentral. 3 Börvärdesomställare+TK | RC3xx | UCB |  | Rev. i BIP ver 1.1
Gas | Mätare för tryck | Regulator (Tryckövervakare) för en gas | TRO1xx | UGC.3 |  | Ny i BIP 1.3
Ventilation | Ventilationskanaler av metall | Rektangulär kanal av aluminumplåt | 4 | QLB.21 |  | Ny i BIP 1.3
Ventilation | Fläktar av sammansatt konstruktion | Rektangulär kanalfläkt | KF5xx | QEA.3 |  | Ändrad från KF2xx pga krock med ventilation
Ventilation | Fläktar av sammansatt konstruktion | Rektangulär takfläkt | FF2xx | QEA.1
Ventilation | Ventilationskanaler av metall | Rektangulära Kanaler av stålplåt, svartplåt | 2 | QLB.22 |  | Rev i BIP 1.3
Ventilation | Ventilationskanaler av icke-metalliskt material | Rektangulära Plastkanaler av PP | 7 | QLC.12
Ventilation | Ventilationskanaler av metall | Rektangulära kanaler av stålplåt metalliserad med zink-magnesium (ZM) | 51 | QLB.22 |  | Ny i BIP 1.5
Ventilation | Ventilationskanaler av metall | Rektangulära kanaler av Aluzink AZ185 | 5 | QLB.2
Ventilation | Ventilationskanaler av metall | Rektangulära kanaler av förzinkad stålplåt | 1 | QLB.21 |  | Rev i BIP 1.3
Ventilation | Ventilationskanaler av metall | Rektangulära kanaler av förzinkad stålplåt inv. epoxymålad | 12 | QLB.2
Ventilation | Ventilationskanaler av metall | Rektangulära kanaler av förzinkad stålplåt, utvändigt målade | 11 | QLB.2
Ventilation | Flödesmätdon | Rektangulärt flödesmätdon | MFD2xx | QJJ |  | Rev. i BIP ver 1.1
Ventilation | Luftfilter | Rengörbara luftfilter | LR2xx | QGB.2
Ventilation | Luckor i ventilationskanal för rensning och inspektion | Rens- och ispektionslucka med cirkulärt tvärsnitt | RL1xx | QLE
Ventilation | Luckor i ventilationskanal för rensning och inspektion | Rens- och ispektionslucka med rektangulärt tvärsnitt | RL2xx | QLE
VA | Anslutningar av rörledning till rörledning m m | Rensanordning (VA) | RA0xx | PPC.63
VS | Rörupphängningsdon, expansionselement, rörgenomföringar m m | Rensanordning (VS) | RA1xx | PPC.63
VA | Brunnar på avloppsledning | Rensbrunn | RB1xx | PDB.3
Tele | Mobiltelefon | Repeater | E1T3xx | TFE.532 |  | Rev. i BIP 1.5
El | Kraftförsörjning | Reservkraftsaggregat | GA2xx | SHB
Sprinkler | Sprinklerhuvuden, dysor m m | Residential - Boende Sprinkler | SH3defg-i | PSJ.1 |  | TypeID defg-i enligt länk: https://docs.google.com/spreadsheets/d/19hvSQZ-UQlWnBfGB60zXi4l6Nkm9S-Y6qo7ebP8m4ds/edit?usp=sharing
Rev i BIP 1.3 och 1.5 (Tidigare SH3xx=EC-pendent)"
VS | Styrventiler | Returventil (Radiatorventil) för kyla | RTV5xx | PSD.12 |  | Ny i BIP 1.5 | EC010136
VS | Styrventiler | Returventil (Radiatorventil) för värme | RTV6xx | PSD.12 |  | Ny i BIP 1.5 | EC010136
VS | Styrventiler | Returventil för tappvatten | RTV2xx | PSD.12 |  | Ny i BIP 1.5
Logistik | Transportrör och rörväxlar i rörpostsystem | Reverseautomat | REAx | WEB.1
Ventilation | Ventilationskanaler av metall | Rostfri Rektangulär kanal, helsvetat utförande | 31 | QLB.22
VS | Ytbeklädnader på termisk isolering på rörledning | Rostfri Stålmantel. Materialkod efter isoleringen | -D | RCB.31
Ventilation | Ventilationskanaler av metall | Rostfri rektangulär kanal | 3 | QLB.22 |  | Rev i BIP 1.3
Ventilation | Värmeåtervinnare luft-luft | Roterande värmeväxlare | RVX0xx | QFB.1
Tele | Kommunikationsenheter | Router | J2K4xx | TGB.6
Bygg | Jalusi | Rullgardiner | RG1xx | NSC.734 | 42.D | BSAB83:55. Ny i BIP 1.6
Bygg | Jalusi | Rullgardiner till takfönster ed | RG3xx | NSD.734 | 41.E | BSAB83:55. Ny i BIP 1.6
Styr | Givare för koncentration | Rummonterade, Givare, Koncentration, kontinuerliga elektriska. Styrande-stegvis | GQ5xz | UBK.22 |  | Ny i BIP 1.3
Styr | Givare för fukt | Rumsmonterade Fuktgivare, kontinuerliga elektriska, fuktvakt, Larmande/Styrande | GM7xx | UBD.22 |  | Ny i BIP 1.1
Styr | Givare för fukt | Rumsmonterade Fuktgivare, stegvis elektriska, Styrande-stegvis | GM5xy | UBD.21 |  | Ny i BIP 1.3
Styr | Givare för fukt | Rumsmonterade Fuktgivare, stegvis elektriska, fuktvakt, larmande funktion | GM6xx | UBD.21 |  | Ny i BIP 1.1
Styr | Givare för fukt | Rumsmonterade Fuktgivare, stegvis elektriska, vakt | GM8xx | UBD.21 |  | Ny i BIP 1.1
Styr | Givare för fukt | Rumsmonterade Fuktgivare, stegvis elektriska. Gränsläge | GM9xx | UBD.21 |  | Ny i BIP 1.1
Styr | Givare för temperatur | Rumsmonterade Temperaturgivare, kontinuerliga elektriska, Styrande | GT3xy | UBB.22 |  | Ny i BIP 1.1
Styr | Givare för temperatur | Rumsmonterade Temperaturgivare, kontinuerliga elektriska, Vakt Larmande-stegvis | GT6xy | UBB.22 |  | Ny i BIP 1.1
Styr | Givare för temperatur | Rumsmonterade Temperaturgivare, kontinuerliga elektriska, Vakt Larmande/Styrande | GT7xy | UBB.22 |  | Ny i BIP 1.1
Styr | Givare för temperatur | Rumsmonterade Temperaturgivare, kontinuerliga elektriska, begränsande | GT2xy | UBB.22 |  | Ny i BIP 1.1
Styr | Givare för temperatur | Rumsmonterade Temperaturgivare, kontinuerliga elektriska. Frysvakt | GT8xy | UBB.22 |  | Ny i BIP 1.1
Styr | Givare för temperatur | Rumsmonterade Temperaturgivare, kontinuerliga elektriska. Gränsläge | GT9xy | UBB.22 |  | Ny i BIP 1.1
Styr | Givare för temperatur | Rumsmonterade Temperaturgivare, kontinuerliga elektriska. Med börvärdesomställare | GT0xy | UCB.2 |  | Ny i BIP 1.1
Styr | Givare för temperatur | Rumsmonterade Temperaturgivare, kontinuerliga elektriska. Mätande | GT4xy | UBB.22 |  | Ny i BIP 1.1
Styr | Givare för temperatur | Rumsmonterade Temperaturgivare, kontinuerliga elektriska. Reglerande | GT1xy | UBB.22 |  | Ny i BIP 1.1
Styr | Givare för temperatur | Rumsmonterade Temperaturgivare, kontinuerliga elektriska. Stegvis styrande funktion | GT5xy | UBB.22 |  | Ny i BIP 1.1
Styr | Givare för fukt | Rumsmonterade fuktgivare, kontinuerliga elektriska, begränsad funktion | GM2xy | UBD.22 |  | Ny i BIP 1.3
Styr | Givare för fukt | Rumsmonterade fuktgivare, kontinuerliga elektriska, reglerande funktion | GM1xy | UBD.22 |  | Ny i BIP 1.3
Styr | Givare för fukt | Rumsmonterade fuktgivare, kontinuerliga elektriska, styrande funktion | GM3xy | UBD.22 |  | Ny i BIP 1.3
Styr | Givare för fukt | Rumsmonterade fuktgivare, stegvis elektriska, mätande funktion | GM4xx | UBD.21 |  | Ny i BIP 1.1
Styr | Givare för koncentration | Rumsmonterade, Givare, Koncentration, kontinuerliga elektriska. Begränsande | GQ2xz | UBK.22 |  | Ny i BIP 1.3
Styr | Givare för koncentration | Rumsmonterade, Givare, Koncentration, kontinuerliga elektriska. Gränsläge | GQ9xz | UBK.22 |  | Ny i BIP 1.3
Styr | Givare för koncentration | Rumsmonterade, Givare, Koncentration, kontinuerliga elektriska. Med börvärdesomställare | GQ0xz | UBK.22 |  | Ny i BIP 1.3
Styr | Givare för koncentration | Rumsmonterade, Givare, Koncentration, kontinuerliga elektriska. Mätande | GQ4xz | UBK.22 |  | Ny i BIP 1.3
Styr | Givare för koncentration | Rumsmonterade, Givare, Koncentration, kontinuerliga elektriska. Reglerande | GQ1xz | UBK.22 |  | Ny i BIP 1.3
Styr | Givare för koncentration | Rumsmonterade, Givare, Koncentration, kontinuerliga elektriska. Styrande | GQ3xz | UBK.22 |  | NY i BIP 1.3
Styr | Givare för koncentration | Rumsmonterade, Givare, Koncentration, kontinuerliga elektriska. Vakt | GQ8xz | UBK.22 |  | NY i BIP 1.3
Styr | Givare för koncentration | Rumsmonterade, Givare, Koncentration, kontinuerliga elektriska. Vakt Larmande-stegvis | GQ6xz | UBK.22 |  | Ny i BIP 1.3
Styr | Givare för koncentration | Rumsmonterade, Givare, Koncentration, kontinuerliga elektriska. Vakt Larmande/Styrande | GQ7xz | UBK.22 |  | Ny i BIP 1.3
Bygg | Trappor, hiss och balkonger | Räcke | Rxx |  | 45.BB | BSAB-83: 69
Tele | Brandlarm | Rökdetektor | H1B1xx | TBB.115
Tele | Brandlarm | Rökdetektor med larmdon | H1B5xx | TBB.115
Ventilation | Fläktar för speciell användning | Rökgasfläktar | RF1xx | QEH.2 |  | Ny i BIP 1.5
Bygg | Jalusi | Rökjalusi invändig / utvändig | JRxx |  | 43.CC / 42.D | BSAB-83: 65 / 55. Rev i BIP 1.4
VS | Rökkanaler och avgaskanaler | Rökkanaler av gjutjärn | RK1 | PQB.11 |  | Ny i BIP 1.5
VS | Rökkanaler och avgaskanaler | Rökkanaler av stål | RK2 | PQB.12 |  | Ny i BIP 1.5
Bygg | Tak öppningar | Rökluckor | RLxx |  | 41.E | BSAB-83: 45
VS | Rörupphängningsdon, expansionselement, rörgenomföringar m m | Röranslutningar m m | ANSL.xxy | PPC.61 |  | Där xxy är den TypeID eller ObjectID som ansluts. Rev TypeID i BIP 1.5
VA | Anslutningar av rörledning till rörledning m m | Röranslutningar m m i mark | ANSL.xxw | PCB |  | Där xxw är den TypeID eller ObjectID som ansluts. Rev TypeID i BIP 1.5
Tele | Inbrottslarm | Rörelsedetektor | H2B2xx | TBB.24
VS | Rörupphängningsdon, expansionselement, rörgenomföringar m m | Rörgenomföringar | RGF1xx | PPC.3
VS | Rörledningar för installationer | Rörledning av Odefinierat rörmaterial | O0 | PNU |  | Ny i BIP 1.5 (bokstav O + siffra 0)
Styr | Givare för flöde | Rörmonterade Flödesgivare , kontinuerliga elektriska. Begränsande | GF2xy | UBE.32 |  | Ny i BIP 1.3
Styr | Givare för flöde | Rörmonterade Flödesgivare , kontinuerliga elektriska. Mätande | GF4xy | UBE.32 |  | Ny i BIP 1.3
Styr | Givare för flöde | Rörmonterade Flödesgivare , kontinuerliga elektriska. Reglerande | GF1xy | UBE.32 |  | Ny i BIP 1.3
Styr | Givare för flöde | Rörmonterade Flödesgivare , kontinuerliga elektriska. Styrande | GF3xy | UBE.32 |  | Ny i BIP 1.3
Styr | Givare för flöde | Rörmonterade Flödesgivare , kontinuerliga elektriska. Styrande-stegvis | GF5xy | UBE.32 |  | Ny i BIP 1.3
Styr | Givare för flöde | Rörmonterade Flödesgivare , kontinuerliga elektriska. Vakt | GF8xy | UBE.32 |  | Ny i BIP 1.3
Styr | Givare för flöde | Rörmonterade Flödesgivare , kontinuerliga elektriska. Vakt Larmande-stegvis | GF6xy | UBE.32 |  | Ny i BIP 1.3
Styr | Givare för flöde | Rörmonterade Flödesgivare , kontinuerliga elektriska. Vakt Larmande/Styrande | GF7xy | UBE.32 |  | Ny i BIP 1.3
Styr | Givare för flöde | Rörmonterade Flödesgivare , kontinuerliga elektriska.Gränsläge | GF9xy | UBE.32 |  | Ny i BIP 1.3
Styr | Givare för hastighet | Rörmonterade Givare, Hastighet, kontinuerliga elektriska. Begränsande | GS2xy | UBH.32 |  | Nu i BIP 1.3
Styr | Givare för hastighet | Rörmonterade Givare, Hastighet, kontinuerliga elektriska. Gränsläge | GS9xy | UBH.32 |  | Ny i BIP 1.3
Styr | Givare för hastighet | Rörmonterade Givare, Hastighet, kontinuerliga elektriska. Mätande | GS4xy | UBH.32 |  | Ny i BIP 1.3
Styr | Givare för hastighet | Rörmonterade Givare, Hastighet, kontinuerliga elektriska. Styrande | GS3xy | UBH.32 |  | Ny i BIP 1.3
Styr | Givare för hastighet | Rörmonterade Givare, Hastighet, kontinuerliga elektriska. Styrande-stegvis | GS5xy | UBH.32 |  | Ny i BIP 1.3
Styr | Givare för hastighet | Rörmonterade Givare, Hastighet, kontinuerliga elektriska. Vakt | GS8xy | UBH.32 |  | Ny i BIP 1.3
Styr | Givare för hastighet | Rörmonterade Givare, Hastighet, kontinuerliga elektriska. Vakt Larmande-stegvis | GS6xy | UBH.32 |  | Ny i BIP 1.3
Styr | Givare för hastighet | Rörmonterade Givare, Hastighet, kontinuerliga elektriska. Vakt Larmande/Styrande | GS7xy | UBH.32 |  | Ny i BIP 1.3
Styr | Givare för temperatur | Rörmonterade Temperaturgivare, kontinuerliga elektriska, Styrande | GT3yy | UBB.32 |  | Ny i BIP 1.1
Styr | Givare för temperatur | Rörmonterade Temperaturgivare, kontinuerliga elektriska, Vakt Larmande-stegvis | GT6yy | UBB.32 |  | Ny i BIP 1.3
Styr | Givare för temperatur | Rörmonterade Temperaturgivare, kontinuerliga elektriska, Vakt Larmande/Styrande | GT7yy | UBB.32 |  | Ny i BIP 1.3
Styr | Givare för temperatur | Rörmonterade Temperaturgivare, kontinuerliga elektriska, begränsande funktion | GT2yy | UBB.32 |  | Ny i BIP 1.1
Styr | Givare för temperatur | Rörmonterade Temperaturgivare, kontinuerliga elektriska. Frysvakt | GT8yy | UBB.32 |  | Ny i BIP 1.1
Styr | Givare för temperatur | Rörmonterade Temperaturgivare, kontinuerliga elektriska. Gränsläge | GT9yy | UBB.32 |  | Ny i BIP 1.3
Styr | Givare för temperatur | Rörmonterade Temperaturgivare, kontinuerliga elektriska. Mätande | GT4yy | UBB.32 |  | Ny i BIP 1.1
Styr | Givare för temperatur | Rörmonterade Temperaturgivare, kontinuerliga elektriska. Stegvis styrande funktion | GT5yy | UBB.32 |  | Ny i BIP 1.1
Styr | Givare för temperatur | Rörmonterade Temperaturgivare, kontinuerliga elektriska.Reglerande. | GT1yy | UBB.32 |  | Ny i BIP 1.1
Styr | Givare för tryck | Rörmonterade Tryckgivare, kontinuerliga elektriska, Begränsande | GP2xy | UBC.32 |  | Ny i BIP 1.3
Styr | Givare för tryck | Rörmonterade Tryckgivare, kontinuerliga elektriska, Mätande | GP4xy | UBC.32 |  | Ny i BIP 1.3
Styr | Givare för tryck | Rörmonterade Tryckgivare, kontinuerliga elektriska, Styrande | GP3xy | UBC.32 |  | Ny i BIP 1.3
Styr | Givare för tryck | Rörmonterade Tryckgivare, kontinuerliga elektriska, Styrande stegvis | GP5xy | UBC.32 |  | Ny i BIP 1.3
Styr | Givare för tryck | Rörmonterade Tryckgivare, kontinuerliga elektriska, Vakt | GP8xy | UBC.32 |  | Nu i BIP 1.3
Styr | Givare för tryck | Rörmonterade Tryckgivare, kontinuerliga elektriska, Vakt Larmande-stegvis | GP6xy | UBC.32 |  | Ny i BIP 1.3
Styr | Givare för tryck | Rörmonterade Tryckgivare, kontinuerliga elektriska, Vakt Larmande/Styrande | GP7xy | UBC.32 |  | Ny i BIP 1.3
Styr | Givare för tryck | Rörmonterade Tryckgivare, kontinuerliga elektriska, reglerande funktion | GP1xy | UBC.32 |  | Ny i BIP 1.1
Styr | Givare för hastighet | Rörmonterade, Givare, Hastighet, kontinuerliga elektriska. Reglerande | GS1xy | UBH.32 |  | Rev i BIP 1.5
Styr | Givare för koncentration | Rörmonterade, Givare, Koncentration, kontinuerliga elektriska. Begränsande | GQ2xy | UBK.32 |  | Ny i BIP 1.3
Styr | Givare för koncentration | Rörmonterade, Givare, Koncentration, kontinuerliga elektriska. Gränsläge | GQ9xy | UBK.32 |  | Ny i BIP 1.3
Styr | Givare för koncentration | Rörmonterade, Givare, Koncentration, kontinuerliga elektriska. Mätande | GQ4xy | UBK.32 |  | Ny i BIP 1.3
Styr | Givare för koncentration | Rörmonterade, Givare, Koncentration, kontinuerliga elektriska. Reglerande | GQ1xy | UBK.32 |  | Ny i BIP 1.3
Styr | Givare för koncentration | Rörmonterade, Givare, Koncentration, kontinuerliga elektriska. Styrande | GQ3xy | UBK.32 |  | Ny i BIP 1.3
Styr | Givare för koncentration | Rörmonterade, Givare, Koncentration, kontinuerliga elektriska. Styrande-stegvis | GQ5xy | UBK.32 |  | Ny i BIP 1.3
Styr | Givare för koncentration | Rörmonterade, Givare, Koncentration, kontinuerliga elektriska. Vakt | GQ8xy | UBK.32 |  | Ny i BIP 1.3
Styr | Givare för koncentration | Rörmonterade, Givare, Koncentration, kontinuerliga elektriska. Vakt Larmande-stegvis | GQ6xy | UBK.32 |  | Ny i BIP 1.3
Styr | Givare för koncentration | Rörmonterade, Givare, Koncentration, kontinuerliga elektriska. Vakt Larmande/Styrande | GQ7xy | UBK.32 |  | Ny i BIP 1.3
VS | Rumsvärmeapparater | Rörradiator | RAD4xx | PTB.13
VS | Sammansatt termisk isolering av installationer | Rörskål av mineralull med ytskikt av armerad aluminiumfolie. Diffusionstät. Serie 4A. (AMA 12) | -K4 | RBA.14
VS | Sammansatt termisk isolering av installationer | Rörskål av mineralull med ytskikt av armerad aluminiumfolie. Diffusionstät. Serie 1A. (AMA 12) | -K1 | RBA.14
VS | Sammansatt termisk isolering av installationer | Rörskål av mineralull med ytskikt av armerad aluminiumfolie. Diffusionstät. Serie 2A. (AMA 12) | -K2 | RBA.14
VS | Sammansatt termisk isolering av installationer | Rörskål av mineralull med ytskikt av armerad aluminiumfolie. Diffusionstät. Serie 3A. (AMA 12) | -K3 | RBA.14
VS | Sammansatt termisk isolering av installationer | Rörskål av mineralull med ytskikt av armerad aluminiumfolie. Diffusionstät. Tjocklek 100 mm | -W100 | RBA.14 |  | AMA 16
VS | Sammansatt termisk isolering av installationer | Rörskål av mineralull med ytskikt av armerad aluminiumfolie. Diffusionstät. Tjocklek 20 mm | -W20 | RBA.14 |  | AMA 16
VS | Sammansatt termisk isolering av installationer | Rörskål av mineralull med ytskikt av armerad aluminiumfolie. Diffusionstät. Tjocklek 30 mm | -W30 | RBA.14 |  | AMA 16
VS | Sammansatt termisk isolering av installationer | Rörskål av mineralull med ytskikt av armerad aluminiumfolie. Diffusionstät. Tjocklek 40 mm | -W40 | RBA.14 |  | AMA 16
VS | Sammansatt termisk isolering av installationer | Rörskål av mineralull med ytskikt av armerad aluminiumfolie. Diffusionstät. Tjocklek 60 mm | -W60 | RBA.14 |  | Ny i BIP 1.4, AMA 16
VS | Sammansatt termisk isolering av installationer | Rörskål av mineralull med ytskikt av armerad aluminiumfolie. Diffusionstät. Tjocklek 80 mm | -W80 | RBA.14 |  | AMA 16
VS | Sammansatt termisk isolering av installationer | Rörskål av mineralull med ytskikt av armerad aluminiumfolie. Serie 1A (AMA 12) | -J1 | RBA.14
VS | Sammansatt termisk isolering av installationer | Rörskål av mineralull med ytskikt av armerad aluminiumfolie. Serie 2A (AMA 12) | -J2 | RBA.14
VS | Sammansatt termisk isolering av installationer | Rörskål av mineralull med ytskikt av armerad aluminiumfolie. Serie 3A (AMA 12) | -J3 | RBA.14
VS | Sammansatt termisk isolering av installationer | Rörskål av mineralull med ytskikt av armerad aluminiumfolie. Serie 4A (AMA 12) | -J4 | RBA.14
VS | Sammansatt termisk isolering av installationer | Rörskål av mineralull med ytskikt av armerad aluminiumfolie. Tjocklek 100 mm | -F100 | RBA.14 |  | Ny i BIP 1.4, AMA 16
VS | Sammansatt termisk isolering av installationer | Rörskål av mineralull med ytskikt av armerad aluminiumfolie. Tjocklek 20 mm | -F20 | RBA.14 |  | Ny i BIP 1.4, AMA 16
VS | Sammansatt termisk isolering av installationer | Rörskål av mineralull med ytskikt av armerad aluminiumfolie. Tjocklek 30 mm | -F30 | RBA.14 |  | Ny i BIP 1.4, AMA 16
VS | Sammansatt termisk isolering av installationer | Rörskål av mineralull med ytskikt av armerad aluminiumfolie. Tjocklek 40 mm | -F40 | RBA.14 |  | Ny i BIP 1.4, AMA 16
VS | Sammansatt termisk isolering av installationer | Rörskål av mineralull med ytskikt av armerad aluminiumfolie. Tjocklek 60 mm | -F60 | RBA.14 |  | Ny i BIP 1.4, AMA 16
VS | Sammansatt termisk isolering av installationer | Rörskål av mineralull med ytskikt av armerad aluminiumfolie. Tjocklek 80 mm | -F80 | RBA.14 |  | Ny i BIP 1.4, AMA 16
VS | Ljudisolering av installationer med termoisolervaror | Rörskål av mineralull. Tjocklek 100 mm för Ljudisolering. | -L100 | REA.14 |  | Rev BSABwr i BIP 1.4
VS | Sammansatt termisk isolering av installationer | Rörskål av mineralull. Tjocklek 20 mm (Ljudisolering) | -L20 | RBA.14 |  | Ny i BIP 1.4
VS | Ljudisolering av installationer med termoisolervaror | Rörskål av mineralull. Tjocklek 30 mm (Ljudisolering) | -L30 | REA.14 |  | Rev BSABwr i BIP 1.5
Ventilation | Ljudisolering av installationer med termoisolervaror | Rörskål av mineralull. Tjocklek 40 mm (Ljudisolering) | -L40 | REA.14 |  | Rev BSABwr i BIP 1.5
VS | Ljudisolering av installationer med termoisolervaror | Rörskål av mineralull. Tjocklek 50 mm (Ljudisolering) | -L50 | REA.14 |  | Rev BSABwr i BIP 1.5
VS | Ljudisolering av installationer med termoisolervaror | Rörskål av mineralull. Tjocklek 80 mm (Ljudisolering) | -L80 | REA.14 |  | Rev BSABwr i BIP 1.5
Ventilation | Samlingslådor och fördelningslådor i ventilationskanal | Samlingslåda | SLA1xx | QLD
VS | Värmeväxlare | Sammansatta värmeväxlarenheter (undercentraler) | VVX0xx | PJB.0 |  | Ny i BIP 1.3
Tele | Brandlarm | Samplande detektor | H1B4xx | TBB.115
VS | Apparater för rening av fast, flytande eller gasformigt medium | Sandfilter | SDF0xx | PMB.21
Tele | Inbrottslarm | Seismisk detektor | H2B6xx | TBB.24
VS | Rumsvärmeapparater | Sektionsradiator | RAD2xx | PTB.12 |  |  | EC003539
El | Skarvar och förbindningsdon | Sekundärjordskena | XE2xx | SDC.4131 |  | Rev. i BIP 1.5 (tidigare WE2xx)
Tele | Tidgivning | Sekundärur | G1P2xx | TEC.13
Logistik | Styr- och logikenheter i programmerbara styrsystem | Server, PLC | Kx | UFB.1
Styr | Styr- och logikenheter i programmerbara styrsystem | Server, PLC, Styr | Kxx | UFB.1
VS | Ventiler och shuntgrupper med sammansatt funktion | Shuntgrupp för kyla | SHG5xx | PSA.23 |  |  | EC004089
VS | Ventiler och shuntgrupper med sammansatt funktion | Shuntgrupp för tappvatten | SHG2xx | PSA.21 |  |  | EC004089
VS | Ventiler och shuntgrupper med sammansatt funktion | Shuntgrupp för värme | SHG6xx | PSA.24 |  |  | EC004089
El | Reläer, skydd och mätning | Signalrelä | KF7xx | SEB.12 |  | Ändrad till KF7xx pga krock med ventilation.
VS | Apparater för rening av fast, flytande eller gasformigt medium | Silfilter | SIL1xx | PMB.211
Ventilation | Tryckavlastningsspjäll | Självverkande tryckavlastningsspjäll (för tex inertgas) | BTS2xx | QJD.2 |  | Ny i BIP 1.5
VS | Självverkande ventiler | Självverkande ventiler, Tryckstyrda ventiler för kyla | RV5xx | PSE.2 |  | Rev. BSAB i BIP 1.5
VS | Självverkande ventiler | Självverkande ventiler, Tryckstyrda ventiler för värme | RV6xx | PSE.21 |  | Rev. BSAB i BIP 1.5
El | Kraftförsörjning | Skiljetransformator | TA4xx | SJC.3
Bygg | Förvaringsenheter | Skjutdörrsgarderober | GSKJxx |  | 46.B | BSAB-83: 77
Ventilation | Luftspjäll | Skjutspjäll | SP6xx | QJB.6
Bygg | Tak öppningar | Skorsten | SKOxx |  | 41.E | Ny i BIP 1.6
VS | Kylkompressorer | Skruvkompressor, kyl | KS5xx | PKF.3
Ventilation | Överluftsdon | Skärmande överluftsdon | OD5xx | QMD
Bygg | Trappor, hiss och balkonger | Skärmtak | SKTxx |  | 45.BD | BSAB-83: 42
VS | Brandposter o d | Slanghylla | SLH1xx | PVN.1 |  | Rev BSABwr i BIP 1.5
VS | Rörledningar för installationer | Slangledningar av EPDM gummi med rostfri omflätning. | N1 | PNU.71 |  | Ny i BIP 1.5
VS | Rörledningar för installationer | Slangledningar av brombutylgummi med rostfri omflätning. | N3 | PNU.71 |  | Ny i BIP 1.5
VS | Rörledningar för installationer | Slangledningar av butylgummi med rostfri omflätning. | N2 | PNU.71 |  | Ny i BIP 1.5
VS | Rörledningar för installationer | Slangledningar av silikongummi med rostfri omflätning. | N4 | PNU.71 |  | Ny i BIP 1.5
VS | Brandposter o d | Slangrullar | SLR1xx | PVN.2 |  | Ny i BIP 1.5
Bygg | Snickerier och fönsterbänkar | Smygbrädor till fönster | SBFxx |  | 46.B | BSAB-83: 65
El | Uttag | Snabbkoppling | XD4xx | SDC.415 |  | Ny i BIP 1.5
Bygg | Tak kompl | Snörasskydd | SRSxx | NSJ.161 | 41.FD | Ny i BIP 1.6
El | Kraftförsörjning | Solcellspanel | GC1xx | SHD
VS | Solfångare | Solfångare | SF0xx | PJF
Ventilation | Luftavfuktare | Sorptionsavfuktare | LT1xx | QHC.1 |  | Ny i BIP 1.4
Sprinkler | Sprinklerhuvuden, dysor m m | Specialsprinkler, Projektspecifik | SH8defg-i | PSJ.1 |  | TypeID defg-i enligt länk: https://docs.google.com/spreadsheets/d/19hvSQZ-UQlWnBfGB60zXi4l6Nkm9S-Y6qo7ebP8m4ds/edit?usp=sharing Rev i BIP 1.5 (tidigare Dry Sidewall och SH8xx=EC-sprinkler (Extended Coverage)
Sprinkler | Sprinklerhuvuden, dysor m m | Specialsprinkler, Projektspecifik | SH7defg-i | PSJ.1 |  | TypeID defg-i enligt länk: https://docs.google.com/spreadsheets/d/19hvSQZ-UQlWnBfGB60zXi4l6Nkm9S-Y6qo7ebP8m4ds/edit?usp=sharing Rev i BIP 1.5 (Tidigare Dry pendent och SH7xx=Dry)
Sprinkler | Sprinklerhuvuden, dysor m m | Specialsprinkler, Projektspecifik | SH9defg-i | PSJ.1 |  | TypeID defg-i enligt länk: https://docs.google.com/spreadsheets/d/19hvSQZ-UQlWnBfGB60zXi4l6Nkm9S-Y6qo7ebP8m4ds/edit?usp=sharing
Rev i BIP 1.5"
VS | Diskbänkar, tvättbänkar, utslagsbackar m m | Spilltrattar (Avloppstratt) av plast | AT2xx | PUF.52 |  | Ny i BIP 1.5 | EC010885
VS | Diskbänkar, tvättbänkar, utslagsbackar m m | Spilltrattar (Avloppstratt) av rostfritt stål | AT1xx | PUF.51 |  | Rev. i BIP 1.5 | EC010885
Ventilation | Ventilationskanaler av metall | Spirokanaler av förzinkad stålplåt inv. epoximålad | 12 | QLB.12
Ventilation | Ventilationskanaler av metall | Spirokanaler i förzinkad stålplåt | 1 | QLB.11
Ventilation | Ventilationskanaler av metall | Spirokanaler i förzinkad stålplåt, utvändigt målade | 11 | QLB.11
Bygg | Vitvaror | Spis | Sxx |  | 46.C | BSAB-83: 76
Bygg | Vitvaror | Spisfläkt | SFxx |  | 46.C | BSAB-83: 76
Ventilation | Fläktar av sammansatt konstruktion | Spisfläktar | SF7xx | QEA.2 |  | Ny TypeID i BIP 1.3
Bygg | Vitvaror | Spiskåpa | SKxx |  | 46.C | BSAB-83: 76
Ventilation | Luftspjäll | Spjäll med motor | SP8xx | QJB |  | BSABwr-koden kan utökas om så önskas per typ. Rev i BIP 1.5
Ventilation | Luftspjäll | Spjäll med motorhylla (motor levereras av styr) | SP7xx | QJB |  | BSABwr-koden kan utökas om så önskas per typ. Rev i BIP 1.5
VS | Tappventiler, blandare m m i tappvattensystem | Spolblandare | BL5xx | PVB.27
VA | Brunnar på avloppsledning | Spolbrunn | SB1xx | PDB.3
VS | Apparater för desinfektion | Spoldesinfektorer | SD0xx | PUG.13 |  | Ny i BIP 1.5
Tele | Brandlarm | Spridningsplint | H1X4xx | SDC.32 |  | Ny i BIP 1.5
VS | Säkerhetsventiler och säkerhetsdon | Sprängbleck | SAB0xx | PSG.22 |  | Ny i BIP ver 1.1 | EC010520
VS | Spygatter | Spygatt av gjutjärn | SPG3xx | PRC.1 |  |  | EC010284
VS | Spygatter | Spygatt av plast | SPG1xx | PRC.5 |  |  | EC010284
VS | Spygatter | Spygatt av rostfritt stål | SPG2xx | PRC.2 |  |  | EC010284
El | Reläer, skydd och mätning | Spänningsrelä | BA1xx | SEB.142
El | Reläer, skydd och mätning | Spänningsskydd | FA1xx | SEB.23
El | Anordningar för spänningsutjämning och elektrisk separation | Spänningsutjämningsledare (Lina) | WE3xx | SRD.3 |  | Ny i BIP 1.5
Sprinkler | Sprinklerhuvuden, dysor m m | Standard Spray | SH1defg-i | PSJ.1 |  | TypeID defg-i enligt länk: https://docs.google.com/spreadsheets/d/19hvSQZ-UQlWnBfGB60zXi4l6Nkm9S-Y6qo7ebP8m4ds/edit?usp=sharing
Rev i BIP 1.5 (Tidigare SH1xx=Standard Spray Pendent)"
Logistik | Stationer i rörpostsystem | Standardstation, överdel. Ankomst ovanifrån slutstation | STN2 | WEF
Logistik | Stationer i rörpostsystem | Standardstation, överdel. Ankomst undifrån och vanlig slutstation | STN1 | WEF
Logistik | Transportrör och rörväxlar i rörpostsystem | Stapelfördelare | CTUx | WEB.2
Logistik | Stationer i rörpostsystem | Stationslösning APO | APO | WEF
Logistik | Stationer i rörpostsystem | Stationslösning BLC | BLCx | WEF
Logistik | Stationer i rörpostsystem | Stationslösning SFD 160. Manuell | STU1 | WEF
Logistik | Stationer i rörpostsystem | Stationslösning SFD 160. Motordriven | STU2 | WEF
Logistik | Stationer i rörpostsystem | Stationslösning extern flödestation | EXFx | WEF
Logistik | Stationer i rörpostsystem | Stationslösning provmottagning (L) | LABx | WEF
Sprinkler | Brandposter o d | Stigarledningsskåp | SLS1xx | PVD
Ventilation | Stoftavskiljare | Stoftavskiljare, Tvättare | STA3xx | QGD.3 |  | Ny i BIP 1.5
Ventilation | Stoftavskiljare | Stoftavskiljare, spärrfilter | STA1xx | QGD.1 |  | Ny i BIP 1.5
El | Stolpar m m | Stolpar för ledningar | UB8xx | SBC.1 |  | Ny i BIP 1.3
El | Stolpar m m | Stolpar och master för spårområdesbelysning e d | UJ3xx | SBC.23 |  | Ny i BIP 1.3
El | Stolpar m m | Stolpar och master för vägbelysning e d | UJ1xx | SBC.21 |  | Ny i BIP 1.3
VS | Rumsvärmeapparater | Strålvärmepanel | RAD6xx | PTB.22 |  |  | EC003641
VS | Rumsvärmeapparater | Strålvärmetak | RAD5xx | PTB.21 |  |  | EC000812
El | Kraftförsörjning | Strömförsörjningsaggregat | GA1xx | SJD
El | Reläer, skydd och mätning | Strömrelä | BC1xx | SEB.141
El | Manövrering och styrning | Strömställare, installation | QA1xx | SLB.1
El | Manövrering och styrning | Strömställare, kraft | QA2xx | SLB
Bygg | Övrigt | Stuprör | STPRxx |  | 42.A | BSAB-83: 46
VA | Anslutningar av rörledning till rörledning m m | Stuprör (VA) | STPR0xx | PPC.6
VS | Rörupphängningsdon, expansionselement, rörgenomföringar m m | Stuprör (VS) | STPR1xx | PPC.6
Styr | Givare för nivå | Styrande, nivå | GL3xx | UBF |  | Rev. i BIP 1.3
Styr | Styrfunktionsenheter | Styrfunktionsenhet. 1 M-Bus | K1xx | UC |  | Rev. i BIP ver 1.1
Styr | Styrfunktionsenheter | Styrfunktionsenhet. 2 Profibus | K2xx | UC |  | Rev. i BIP ver 1.1
Styr | Styrfunktionsenheter | Styrfunktionsenhet. 3 Modbus | K3xx | UC |  | Rev. i BIP ver 1.1
Styr | Styrfunktionsenheter | Styrfunktionsenhet. 4 KNX | K4xx | UC |  | Rev. i BIP ver 1.1
Styr | Styrfunktionsenheter | Styrfunktionsenhet. 5 BACnet/IP | K5xx | UC |  | Rev. i BIP ver 1.1
Styr | Styrfunktionsenheter | Styrfunktionsenhet. Protokoll ej fastställt | K0xx | UC |  | Ny i BIP 1.3
Logistik | Kablar för styrning, mätning och indikering | Styrkabel | WCx | SCM
El | Kablar | Styrkabel | WG1xx | SCM
VS | Rörupphängningsdon, expansionselement, rörgenomföringar m m | Styrningar till rörledningar | STY0xx | PPC.13 |  | Ny i BIP 1.5
VS | Styrventiler | Styrventil treläges kontinuerlig verkan, analog signal. Fabriksmonterat ställdon i köldmediesystem | SV3xx | PSD.22
VS | Styrventiler | Styrventil treläges kontinuerlig verkan, analog signal. Fabriksmonterat ställdon i vätskesystem | SV3xy | PSD.21
VS | Styrventiler | Styrventil treläges kontinuerlig verkan, analog signal. Platsmonterat ställdon i köldmediesystem | SV3yx | PSD.32 |  | Ny i BIP ver 1.1
VS | Styrventiler | Styrventil treläges kontinuerlig verkan, analog signal. Platsmonterat ställdon i vätskesystem | SV3yy | PSD.31
VS | Styrventiler | Styrventil treläges kontinuerlig verkan, analog signal. Platsmonterat ställdon i vätskesystem med avstängnings-, injusterings- och mätningsfunktion. | SV3xz | PSD.311 |  | Ny i BIP 1.5
VS | Styrventiler | Styrventil tvåläges kontinuerlig verkan, analog signal. Fabriksmonterat ställdon i köldmediesystem | SV2xx | PSD.22
VS | Styrventiler | Styrventil tvåläges kontinuerlig verkan, analog signal. Fabriksmonterat ställdon i vätskesystem | SV2xy | PSD.21
VS | Styrventiler | Styrventil tvåläges kontinuerlig verkan, analog signal. Platsmonterat ställdon i köldmediesystem | SV2yx | PSD.32 |  | Ny i BIP ver 1.1
VS | Styrventiler | Styrventil tvåläges kontinuerlig verkan, analog signal. Platsmonterat ställdon i vätskesystem | SV2yy | PSD.31
VS | Styrventiler | Styrventil tvåläges kontinuerlig verkan, analog signal. Platsmonterat ställdon i vätskesystem med avstängnings-, injusterings- och mätningsfunktion. | SV2xz | PSD.311 |  | Ny i BIP 1.5
VS | Styrventiler | Styrventil tvåläges med ON/OFF funktion. Fabriksmonterat ställdon i köldmediesystem | SV1xx | PSD.22
VS | Styrventiler | Styrventil tvåläges med ON/OFF funktion. Fabriksmonterat ställdon i vätskesystem | SV1xy | PSD.21
VS | Styrventiler | Styrventil tvåläges med ON/OFF funktion. Platsmonterat ställdon i köldmediesystem | SV1yx | PSD.32 |  | Ny i BIP ver 1.1
VS | Styrventiler | Styrventil tvåläges med ON/OFF funktion. Platsmonterat ställdon i vätskesystem | SV1yy | PSD.31
VS | Styrventiler | Styrventil tvåläges med ON/OFF funktion. Platsmonterat ställdon i vätskesystem med avstängnings-, injusterings- och mätningsfunktion. | SV1xz | PSD.311 |  | Ny i BIP 1.5
VS | Apparater för desinfektion | Städdesinfektorer | STD0xx | PUG.2 |  | Ny i BIP 1.5
Bygg | Förvaringsenheter | Städskåp | STxx |  | 46.B | BSAB-83: 77
Ventilation | Tryckavlastningsspjäll | Ställdonsstyrda tryckavlastningsspjäll. Tex röklucka | BTS1xx | QJD.1 |  | Rev. i BIP 1.5
Bygg | Sträva | Stål | STRxx |  | 27.E/34 | BSAB-83: 35
VS | Rörledningar för installationer | Stålrör P235GH, EN10217-2, Svetsade, PN 16 | S9 | PNU.212 |  | Rev i BIP 1.3
VA | Rörledningar i anläggning | Stålrör P235GH, EN10217-2, Svetsade, PN 16. + PUR-isolering och PE mantel, Förisolerad Dubbelrörskulvert, Twin | S5D | PB-.21321 |  | Rev i BIP 1.5 (Stålflex se S7D)
VA | Rörledningar i anläggning | Stålrör P235GH, EN10217-2, Svetsade, PN 16. + PUR-isolering och PE mantel, kulvertrör singel | S5 | PB-.21321 |  | Rev i BIP 1.5. (Stålflex se S7)
VS | Rörledningar för installationer | Stålrör, Material P235GH, SSG 7852, PN 25 | S8 | PNU.2131 |  | Rev i BIP 1.3
VA | Rörledningar i anläggning | Stålrörskulvert. E195N enligt EN 10305-3. Svetsning. + PUR-isolering och PE mantel | S51 | PB-.21321 |  | Ny i BIP 1.5
Tele | Kommunikationsenheter | Switch | J2K3xx | TGB.4
El | Elmaskiner | Synkrongenerator | GA4xx | SQC.12
El | Elmaskiner | Synkronmotor | MA2xx | SQC.1
El | Kopplingsutrustningar | Säkerhetsbrytare | QB1xx | SKF.7
El | Kopplingsutrustningar | Säkerhetsbrytare, Elkopplare | QB2xx | SKF.72
Tele | Personsökning | Sändare | C3T3xx | TEB.512
VS | TAKTÄCKNINGAR, VÄGGBEKLÄDNADER, KOMPLETTERINGAR M M AV PLAN KOPPARPLÅT FÖR HUS | Takbrunnar till invändiga stuprör av plast | B7xx | JT-.832 |  | Rev i BIP ver 1.5 (- byts ut till passande BSABwr för takmaterial)
VS | TAKTÄCKNINGAR, VÄGGBEKLÄDNADER, KOMPLETTERINGAR M M AV PLAN KOPPARPLÅT FÖR HUS | Takbrunnar till invändiga stuprör av rostfritt stål | B8xx | JT-.832 |  | Rev i BIP ver 1.5 (- byts ut till passande BSABwr för takmaterial)
Ventilation | Frånluftsdon | Takdon för infällt montage | FD2xx | QME.2
Ventilation | Tilluftsdon | Takdon, frihängande | TD5xx | QMC
Bygg | Tak kompl | Takfotskomplettering | TFKxx |  | 41.F | BSAB-83: 44
Bygg | Tak öppningar | Takfönster | TFxx |  | 41.E | BSAB-83: 55
Ventilation | Kanalgenomföringar m m | Takgenomföring, för avlufts- eller uteluftsdon med krav på avskiljande i brandteknisk klass | TG2xx | QLF.2 |  | Rev. BSABwr i BIP 1.1
Ventilation | Kanalgenomföringar m m | Takgenomföring, för avlufts- eller uteluftsdon utan krav på avskiljande i brandteknisk klass | TG1xx | QLF.1 |  | Rev. BSABwr i BIP 1.1
Ventilation | Kanalgenomföringar m m | Takgenomföring, för kombinerad avlufts- och uteluftsdon med krav på avskiljande i brandteknisk klass | TG4xx | QLF.2 |  | Ny i BIP ver 1.1
Ventilation | Kanalgenomföringar m m | Takgenomföring, för kombinerad avlufts- och uteluftsdon utan krav på avskiljande i brandteknisk klass | TG3xx | QLF.1 |  | Ny i BIP ver 1.1
Bygg | Tak öppningar | Takluckor | TLxx |  | 41.E | BSAB-83: 45
Bygg | Ej angiven | Takstol, yttertaks- och ytterbjälklagsstommar | YTSxx |  | 27.G | BSAB-83: 41
Ventilation | Överluftsdon | Tallriksventil | OD6xx | QMD
VS | Tappventiler, blandare m m i tappvattensystem | Tappventil för vätska | TV1xx | PVB.11 |  |  | EC011375
El | Kablar | Teleledning | WG3xx | SCF
El | Kanalisation | Telestativ | UA3xx | SBK.2
Tele | Allmänt ledningsnät | Teleuttag | B3X2xx | TFE
VS | Självverkande ventiler | Temperaturstyrd radiatorventil för kyla | RDV7xx | PSE.111 |  | Ny i BIP ver 1.1
VS | Självverkande ventiler | Temperaturstyrd radiatorventil för värme | RDV8xx | PSE.111 |  | Ny i BIP ver 1.1
VS | Självverkande ventiler | Temperaturstyrd ventil för tappvatten | RT2xx | PSE.11 |  | Rev. BSABwr i BIP 1.1
VS | Växelventiler och omkastarventiler | Temperaturstyrda ventiler | VXV9xx | PSC.1 |  | Rev. i BIP 1.4
VS | Badkar, duschkar m m | Terapibadkar | BK6xx | PUB.23
VS | Säkerhetsventiler och säkerhetsdon | Termisk Säkerhetsventil | SAV8xx | PSG.11 |  |  | EC011311
VS | Termisk isolering av rörledning | Termisk isolering med lamellmattor av mineralull på rörledning. Tjocklek 100 mm | -M100 | RBB.23 |  | Ny i BIP 1.5
VS | Termisk isolering av rörledning | Termisk isolering med lamellmattor av mineralull på rörledning. Tjocklek 20 mm | -M20 | RBB.23 |  | Ny i BIP 1.5
VS | Termisk isolering av rörledning | Termisk isolering med lamellmattor av mineralull på rörledning. Tjocklek 30 mm | -M30 | RBB.23 |  | Ny i BIP 1.5
VS | Termisk isolering av rörledning | Termisk isolering med lamellmattor av mineralull på rörledning. Tjocklek 40 mm | -M40 | RBB.23 |  | Ny i BIP 1.5
VS | Termisk isolering av rörledning | Termisk isolering med lamellmattor av mineralull på rörledning. Tjocklek 60 mm | -M60 | RBB.23 |  | Ny i BIP 1.5
VS | Termisk isolering av rörledning | Termisk isolering med lamellmattor av mineralull på rörledning. Tjocklek 80 mm | -M80 | RBB.23 |  | Ny i BIP 1.5
Ventilation | Termisk isolering av ventilationskanal | Termisk isolering utvändigt, med lamellmattor av mineralull 120 mm beklädda utv med al. folie för cirkulära kanaler | -K412 | RBI.211
Ventilation | Termisk isolering av ventilationskanal | Termisk isolering utvändigt, med lamellmattor av mineralull 80 mm beklädda utv med al. folie för cirkulära kanaler | -K408 | RBI.211
El | Reläer, skydd och mätning | Termiskt skydd | FN1xx | SEB.211
Bygg | Bjälklag | Terrasbjälklag | BJLTxx |  | 41.C | BSAB-83: 34
Ventilation | Tilluftsdon | Textilkanal, Dyskanal, Perforerad kanal, Konluftspridare, Kona med trådnät. | TD4xx | QMC.4
El | Reläer, skydd och mätning | Tidrelä | KF8xx | SEB.13 |  | Ändrad från KF2xx pga krock med ventilation
VA | Brunnar på avloppsledning | Tillsynsbrunn, Provtagningsbrunn | TI1xx | PDB.2
Bygg | Tak kompl | Tillträdesanordningar på yttertak och ytterbjälklag | TAxx |  | 41.FE | BSAB-83: 43
Ventilation | Luftbehandlingsaggregat | Tilluftsaggregat | TA0xx | QAB
Ventilation | Tilluftsdon | Tilluftsdon för infällt montage i tak | TD2xx | QMC.2
Bygg | Förvaringsenheter | Toppskåp | TPSxx |  | 46.B | BSAB-83: 77
VS | Apparater för behandling av fast, flytande eller gasformigt medium | Torkfilter | FT0xx | PMC.3
Bygg | Vitvaror | Torkskåp | TSxx |  | 46.C | BSAB-83: 76
Bygg | Vitvaror | Torktumlare | TTxx |  | 46.C | BSAB-83: 76
Sprinkler | Larmventiler i vattensläcksystem | Torrörslarmventil | TLV0xx | PSA.52 |  |  | EC010201
El | Reläer, skydd och mätning | Transformatordifferentialskydd | FB4xx | SEB.242
Bygg | Trappor, hiss och balkonger | Trappräcke | TRRxx |  | 45.CB | BSAB-83: 69
VS | Expansionskärl o d | Tryckhållningstank | TRH1xx | PLC.41
Styr | Apparater i händelseaktiverade signalsystem | Tryckknappslåda. 1 Till Funktion | TL1xx | TEB.111 |  | Rev. i BIP ver 1.1
Styr | Apparater i händelseaktiverade signalsystem | Tryckknappslåda. 2 Till/Från Funktion | TL2xx | TEB.111 |  | Rev. i BIP ver 1.1
Styr | Apparater i händelseaktiverade signalsystem | Tryckknappslåda. 3 Nödstopp | TL3xx | TEB.111 |  | Rev. i BIP ver 1.1
Styr | Apparater i händelseaktiverade signalsystem | Tryckknappslåda. 4 Multifunktion. Rumstyrning | TL4xx | TEB.111 |  | Rev. i BIP ver 1.1
Styr | Apparater i händelseaktiverade signalsystem | Tryckknappslåda. 5 Enl. Spec | TL5xx | TEB.111 |  | Rev. i BIP ver 1.1
Sprinkler | Tryckkärl för fast, flytande eller gasformigt medium | Tryckkärl för brandvatten | ACK4xx | PLD.2 |  | Rev i BIP 1.3
VS | Tryckkärl för fast, flytande eller gasformigt medium | Tryckkärl för gasformigt medium | ACK2xx | PLD.3 |  | Rev i BIP 1.3
VS | Tryckkärl för fast, flytande eller gasformigt medium | Tryckkärl för köldbärare | ACK5xx | PLD.21 |  | Rev i BIP 1.5
VS | Tryckkärl för fast, flytande eller gasformigt medium | Tryckkärl för värmebärare | ACK6xx | PLD.21 |  | Rev i BIP 1.3
VA | Rörledningar i anläggning | Tryckkärlsrör stål EN 10217-1 + PUR-isolering och PE mantel, Förisolerad Dubbelrörskulvert, Twin (ex. StålFlex) | S7D | PB-.21321 |  | Rev i BIP 1.5.
VA | Rörledningar i anläggning | Tryckkärlsrör stål EN 10217-1 + PUR-isolering och PE mantel, kulvertrör singel (ex StålFlex) | S7 | PB-.21321 |  | Rev i BIP 1.5. Förisolerad ihop med tex -X01
VS | Rörledningar för installationer | Tryckkärlsrör stål, P235 GH, EN 10216-2, Sömlösa, PN 16 | S6 | PNU.213 |  | Rev i BIP 1.3
Gas | Uttagsposter och armaturer i tryckluftssystem eller vakuumsystem | Tryckluftsuttag | TU1xx | PVH.1
VS | Självverkande ventiler | Tryckstabilisator | TR1xx | PSE.2
VS | Aggregat med pumpar eller kompressorer | Tryckstegringsstation tappvatten | PPK2xx | PAK.12 |  | Ny i BIP 1.5
VS | Aggregat med pumpar eller kompressorer | Tryckstegringsstation, allmän | PPK0xx | PAK.12 |  | Rev i BIP 1.5
Sprinkler | Självverkande ventiler | Tryckstyrd ventil för sprinkler | RV4xx | PSE.21 |  | Rev i BIP 1.5
Gas | Mätare för tryck | Tryckvakt för 2 gaser | TRV2xx | UGC.3 |  | Ny i BIP 1,3
Gas | Mätare för tryck | Tryckvakt för 3 gaser | TRV3xx | UGC.3 |  | Ny i BIP 1.3
Gas | Mätare för tryck | Tryckvakt för 4 gaser | TRV4xx | UGC.3 |  | Ny i BIP 1.3
Gas | Mätare för tryck | Tryckvakt för 5 gaser | TRV5xx | UGC.3 |  | Ny i BIP 1.3
Gas | Mätare för tryck | Tryckövervakare för 2 gaser | TRO2xx | UGC.3
Gas | Mätare för tryck | Tryckövervakare för 3 gaser | TRO3xx | UGC.3 |  | Ny i BIP 1.1
Gas | Mätare för tryck | Tryckövervakare för 4 gaser | TRO4xx | UGC.3 |  | Ny i BIP 1.1
Gas | Mätare för tryck | Tryckövervakare för 5 gaser | TRO5xx | UGC.3 |  | Ny i BIP 1.1
El | Kanalisation | Trådstege, lätt | UB6xx | SBD.215
El | Kanalisation | Trådstege, tung | UB7xx | SBD.214
VS | Ytbeklädnader på termisk isolering på rörledning | Tunn mönsterpräglad aluminiumplåt. Materialkod efter isoleringen | -B | RCB.23
VS | Kylkompressorer | Turbokompressor, kyl | KT5xx | PKF.4
VS | Diskbänkar, tvättbänkar, utslagsbackar m m | Tvättbänk för Skotvätt | TB2xx | PUF.3 |  | Ny i BIP 1.5
VS | Diskbänkar, tvättbänkar, utslagsbackar m m | Tvättbänkar | TB1xx | PUF.3 |  | Rev. i BIP 1.1 | EC001877
VS | Diskbänkar, tvättbänkar, utslagsbackar m m | Tvättlåda av rostfritt stål | TLA2xx | PUF.21 |  | Ny i BIP 1.5 | EC011430
Bygg | Vitvaror | Tvättmaskin | TMxx |  | 46.C | BSAB-83: 76
Bygg | Vitvaror | Tvättmaskin/Torktumlare | TM/TTxx |  | 46.C | BSAB-83: 76
VS | Tvättställ, tvättrännor och bidéer | Tvättränna | TS5xx | PUC.2 |  |  | EC011317
VS | Tappventiler, blandare m m i tappvattensystem | Tvättränneblandare. | BL1xy | PVB.26 |  | Tvättställsblandare och tvättränneblandare har båda BL1xx | EC011328
Bygg | Sanitetsutrustning | Tvättställ | TVSxx |  | 46.C | BSAB-83: 84
VS | Tvättställ, tvättrännor och bidéer | Tvättställ av emaljerat stål | TS3xx | PUC.13 |  |  | EC011550
VS | Tvättställ, tvättrännor och bidéer | Tvättställ av plast | TS4xx | PUC.14 |  |  | EC011550
VS | Tvättställ, tvättrännor och bidéer | Tvättställ av porslin | TS1xx | PUC.11 |  |  | EC011550
VS | Tvättställ, tvättrännor och bidéer | Tvättställ av rostfritt stål | TS2xx | PUC.12 |  |  | EC011550
VS | Tappventiler, blandare m m i tappvattensystem | Tvättställsblandare. | BL1xx | PVB.23 |  | Tvättställsblandare och tvättränneblandare har båda BL1xx | EC011328
VS | Säkerhetsventiler och säkerhetsdon | Typ AA vätskekategori 5 | ASS5xx | PSG.261 |  | Återströmningsskydd. Rev i BIP 1.3
VS | Säkerhetsventiler och säkerhetsdon | Typ BA vätskekategori 4 | ASS4xx | PSG.260 |  | Återströmningsskydd. Rev i BIP 1.3
VS | Säkerhetsventiler och säkerhetsdon | Typ CA vätskekategori 3 | ASS3xx | PSG.260 |  | Återströmningsskydd. Rev i BIP 1.3
VS | Säkerhetsventiler och säkerhetsdon | Typ EA vätskekategori 1 och 2 | ASS2xx | PSG.262 |  | Återströmningsskydd. Rev i BIP 1.3
Gas | Tömningscentraler, uttagsposter och armaturer i gassystem | Tömningscentral | TC1xx | PVJ.1
VS | Apparater för rening av fast, flytande eller gasformigt medium | UV-aggregat för behandling av flytande medium | UVF0xx | PMC.26 |  | Rev i BIP 1.5
VS | Apparater för rening av fast, flytande eller gasformigt medium | UV-aggregat för behandling av gasformigt medium | UVG0xx | PMC.3 |  | Ny i BIP 1.5
Bygg | Vitvaror | Ugn | Uxx |  | 46.C | BSAB-83: 76
installationsutförande | Ljusarmaturer, ljuskällor m m | Under överskåp | U | SN |  | Kod efter armatur. Ny i BIP 1.3
Tele | Passerkontroll | Undercentral | H4K2xx | TBC.42
Tele | Kallelsesignal | Undercentral | C2K2xx | TEB.21
Tele | Tidgivning | Undercentral | G1K2xx | TEC.12
Tele | Inbrottslarm | Undercentral | H2K2xx | TBB.22
Tele | Brandlarm | Undercentral | H1K2xx | TBB.113
Bygg | Undergolv | Undergolv | UGxx |  | 43.DC | BSAB-83: 62
Bygg | Innertak | Undertak / installationsstak | UTxx |  | 43.E | BSAB-83: 74
VS | Avledare | Undertrycksavgasare | AL2xx | PSF.1421 |  | Rev BSABwr i BIP 1.5
Ventilation | Uteluftsdon | Uteluftsdon med huv | UD2xx | QMB.2 |  | Takhuv
Ventilation | Uteluftsdon | Uteluftsdon med ytterväggsgaller | UD1xx | QMB.1
El | Kopplingsutrustningar | Utmatningslåda för kanalskena | AD8xx | SKC.12 |  | Ny i BIP 1.5
Styr | Givare för temperatur | Utomhusmonterade, kontinuerliga elektriska, styrande funktion | GT3yx | UBB.42 |  | Ny i BIP 1.1
El | Kopplingsutrustningar | Utomhusställverk, högspänning | AB1xx | SKB.1
VS | Diskbänkar, tvättbänkar, utslagsbackar m m | Utslagsback | UB1xx | PUF.41 |  |  | EC011430
Bygg | Sanitetsutrustning | Utslagsback | UBxx |  | 46.C | BSAB-83: 84
Gas | Uttagsposter och armaturer i tryckluftssystem eller vakuumsystem | Uttag i vakuumsystem | GVU1xx | PVH.2 |  | Ny i BIP 1.5
VS | Brandposter o d | Uttag stigarrör med ventil, tappkallvatten | SLV2xx | PVD.1 |  | Rev. i BIP ver 1.5
Sprinkler | Brandposter o d | Uttag stigarrör med ventil, vattensläcksystem | SLV4xx | PVD.1 |  | Rev. i BIP ver 1.5
El | Uttag | Uttag, allmän | XD1xx | SMB
El | Uttag | Uttag, kraft | XD2xx | SMB
El | Uttag | Uttag, lamputtag | XD3xx | SMB
El | Kanalisation | Uttagsbox | UC9xy | SBG.2 |  | Ny i BIP 1.5
El | Uttag | Uttagscentral | UC8xx | SMC
El | Kanalisation | Uttagsstav | UC5xx | SBG.1
Bygg | Yttervägg öppningar | Utvändigt Parti (Glasparti) | UPGxx |  | 42.D | BSAB-83: 55
VA | Växelventiler och omkastarventiler | VA mm i mark utanför hus | VXV1xx | PSC.1 |  | Rev. i BIP 1.4
Styr | Givare för nivå | Vakt Larmande-stegvis, nivå | GL6xx | UBF |  | Rev. i BIP 1.3
Styr | Givare för nivå | Vakt Larmande/Styrande, nivå | GL7xx | UBF |  | Rev. i BIP 1.3
Styr | Givare för strålning | Vakt Larmande/Styrande. Vakt | GR8xx | UBL |  | Ny i BIP 1.3
Styr | Givare för nivå | Vakt, nivå | GL8xx | UBF |  | Rev. i BIP 1.3
Ventilation | Variabelflödesdon | Variabelflödesdon, cirkulär anslutning | VFD1xx | QJF
Ventilation | Variabelflödesdon | Variabelflödesdon, rektangulär anslutning | VFD2xx | QJF
VS | Tappvattenvärmare | Varmvattenberedare och/eller Ackumulatortank för tappvarmvatten | VVB0xx | PJE |  | Rev i BIP 1.5
VS | Ventiler och shuntgrupper med sammansatt funktion | Vattenfelsbrytare | SV1xz | PSA.7 |  | Ny i BIP 1.5 | EC010189
VS | Vattenlås i avloppsvattenledningar | Vattenlås | VL0xx | PRE |  |  | EC010129
VS | Mätare för flöde | Vattenmätare | VM1xx | UGE
installationsutförande | Beläggningar och beklädnader av keramiska plattor | Vattentäta golvbeläggningar av keramiska plattor inomhus. Plattor direkt på tätskikt som klistras fast | I | MBE.1212 |  | Kod efter golvbrunns TypeID, Ny i BIP ver 1.1
installationsutförande | Beläggningar och beklädnader av keramiska plattor | Vattentäta golvbeläggningar av keramiska plattor inomhus. Plattor direkt på tätskikt som kläms fast | N | MBE.1212 |  | Kod efter golvbrunns TypeID, Ny i BIP ver 1.1
installationsutförande | Beläggningar och beklädnader av keramiska plattor | Vattentäta golvbeläggningar av keramiska plattor inomhus. Plattor i sättbruk med tätskikt av asfalt-/gummimaterial | K | MBE.1212 |  | Kod efter golvbrunns TypeID, Ny i BIP ver 1.1
installationsutförande | Beläggningar och beklädnader av keramiska plattor | Vattentäta golvbeläggningar av keramiska plattor inomhus. Plattor i sättbruk utan tätskikt | L | MBE.1212 |  | Kod efter golvbrunns TypeID, Ny i BIP ver 1.1
installationsutförande | Beläggningar och beklädnader av keramiska plattor | Vattentäta golvbeläggningar av plastmassa i tjockskikt | M | MHG.121 |  | Kod efter golvbrunns TypeID, Ny i BIP ver 1.1
installationsutförande | Beläggningar av matta eller plattor av plast och tätskikt av plastmatta | Vattentäta golvbeläggningar av plastmatta | P | MFK.211 |  | Kod efter golvbrunns TypeID, Ny i BIP ver 1.1
Ventilation | Ventilationskanaler m m | Ventilationskanal av odefinierat kanalmaterial | 0 | QL |  | Ny i BIP 1.5
VS | Ventiler och shuntgrupper med sammansatt funktion | Ventilrör med säkerhetsfunktion för tappvatten | ASR2xx | PSA.35 |  | Ny i BIP 1.5 | EC010259
VS | Ventiler och shuntgrupper med sammansatt funktion | Ventilrör, ångsamlingsrör | ASR1xx | PSA.35 |  |  | EC010259
Tele | Inbrottslarm | Vibrationsdetektor | H2B4xx | TBB.24
Tele | Bildöverföring, ITV | Videoväxel | F3K3xx | TFC.2111
VS | Säkerhetsventiler och säkerhetsdon | Viktbelastad Säkerhetsventil | SAV5xx | PSG.11 |  |  | EC011311
Bygg | Bjälklag | Vindsbjälklag | BJLVxx |  | 41.D | BSAB-83: 34
Ventilation | Ljuddämpare med cirkulär anslutning | Vinkelljuddämpare med cirkulär anslutning | LD3xx | QKB.2
Ventilation | Ljuddämpare med rektangulär anslutning | Vinkleljuddämpare med rektangulär anslutning | LD4xx | QKC.2
Ventilation | Luftspjäll | Vridspjäll | SP1xx | QJB.1
Bygg | Vägg | Vägg rörlig | VRxx |  | 43.CC | BSAB-83: 63
Ventilation | Tilluftsdon | Väggdon | TD1xx | QMC.1
VS | Klosetter, urinaler m m | Vägghängd klosett av porslin med cistern inbyggd i vägg. | VK5xx | PUE.121 |  | Ny i BIP 1.5 | EC011318
VS | Klosetter, urinaler m m | Väggmonterad klosett | VK4xx | PUE.12 |  |  | EC011318
VS | Tvättställ, tvättrännor och bidéer | Väggmonterade bidéer | BD2xx | PUC.32 |  | Ny i BIP 1.5 | EC010126
VS | Klosetter, urinaler m m | Väggmonterade klosetter av rostfritt stål | VK7xx | PUE.122 |  | Ny i BIP 1.5 | EC011318
VS | Klosetter, urinaler m m | Väggmonterade urinaler av porslin | URI2xx | PUE.221 |  | Ny i BIP 1.5 | EC010235
VS | Klosetter, urinaler m m | Väggmonterade urinaler av rostfritt stål | URI4xx | PUE.222 |  | Ny i BIP 1.5 | EC010235
Bygg | Förvaringsenheter | Väggskåp | VSxx |  | 46.B | BSAB-83: 77
VS | Tappventiler, blandare m m i tappvattensystem | Väggvattenutkastare | VUK1xx | PVB.12 |  |  | EC011378
Tele | Brandlarm | Värmedetektor | H1B2xx | TBB.115
Ventilation | Termisk isolering av ventilationskanal | Värmeisolering utvändigt, med lamellmattor av mineralull 100 mm för cirkulära kanaler | -V310 | RBI.211 |  | OBS: tjocklek 100 mm
Ventilation | Termisk isolering av ventilationskanal | Värmeisolering utvändigt, med lamellmattor av mineralull 100 mm för rektangulära kanaler | -V310 | RBI.221 |  | OBS: tjocklek 100 mm
Ventilation | Termisk isolering av ventilationskanal | Värmeisolering utvändigt, med lamellmattor av mineralull 100 mm beklädda utv med al. folie för cirkulära kanaler | -V410 | RBI.211 |  | OBS: tjocklek 100 mm
Ventilation | Termisk isolering av ventilationskanal | Värmeisolering utvändigt, med lamellmattor av mineralull 100 mm beklädda utv med al. folie för rektangulära kanaler | -V410 | RBI.221 |  | OBS: tjocklek 100 mm
Ventilation | Termisk isolering av ventilationskanal | Värmeisolering utvändigt, med lamellmattor av mineralull 120 mm för cirkulära kanaler | -V312 | RBI.211 |  | OBS: tjocklek 120 mm
Ventilation | Termisk isolering av ventilationskanal | Värmeisolering utvändigt, med lamellmattor av mineralull 120 mm för rektangulära kanaler | -V312 | RBI.221 |  | OBS: tjocklek 120 mm
Ventilation | Termisk isolering av ventilationskanal | Värmeisolering utvändigt, med lamellmattor av mineralull 120 mm beklädda utv med al. folie för cirkulära kanaler | -V412 | RBI.211 |  | OBS: tjocklek 120 mm
Ventilation | Termisk isolering av ventilationskanal | Värmeisolering utvändigt, med lamellmattor av mineralull 120 mm beklädda utv med al. folie för rektangulära kanaler | -V412 | RBI.221 |  | OBS: tjocklek 120 mm
Ventilation | Termisk isolering av ventilationskanal | Värmeisolering utvändigt, med lamellmattor av mineralull 150 mm för cirkulära kanaler | -V315 | RBI.211 |  | OBS: tjocklek 150 mm
Ventilation | Termisk isolering av ventilationskanal | Värmeisolering utvändigt, med lamellmattor av mineralull 150 mm för rektangulära kanaler | -V315 | RBI.221 |  | OBS: tjocklek 150 mm
Ventilation | Termisk isolering av ventilationskanal | Värmeisolering utvändigt, med lamellmattor av mineralull 150 mm beklädda utv med al. folie för cirkulära kanaler | -V415 | RBI.211 |  | OBS: tjocklek 150 mm
Ventilation | Termisk isolering av ventilationskanal | Värmeisolering utvändigt, med lamellmattor av mineralull 150 mm beklädda utv med al. folie för rektangulära kanaler | -V415 | RBI.221 |  | OBS: tjocklek 150 mm
Ventilation | Termisk isolering av ventilationskanal | Värmeisolering utvändigt, med lamellmattor av mineralull 20 mm för cirkulära kanaler | -V302 | RBI.211 |  | tjocklek 20 mm
Ventilation | Termisk isolering av ventilationskanal | Värmeisolering utvändigt, med lamellmattor av mineralull 20 mm för rektangulära kanaler | -V302 | RBI.221 |  | tjocklek 20 mm
Ventilation | Termisk isolering av ventilationskanal | Värmeisolering utvändigt, med lamellmattor av mineralull 20 mm beklädda utv med al. folie för cirkulära kanaler | -V402 | RBI.211 |  | tjocklek 20 mm
Ventilation | Termisk isolering av ventilationskanal | Värmeisolering utvändigt, med lamellmattor av mineralull 20 mm beklädda utv med al. folie för rektangulära kanaler | -V402 | RBI.221 |  | tjocklek 20 mm
Ventilation | Termisk isolering av ventilationskanal | Värmeisolering utvändigt, med lamellmattor av mineralull 30 mm för cirkulära kanaler | -V303 | RBI.211 |  | tjocklek 30 mm
Ventilation | Termisk isolering av ventilationskanal | Värmeisolering utvändigt, med lamellmattor av mineralull 30 mm för rektangulära kanaler | -V303 | RBI.221 |  | tjocklek 30 mm
Ventilation | Termisk isolering av ventilationskanal | Värmeisolering utvändigt, med lamellmattor av mineralull 30 mm beklädda utv med al. folie för cirkulära kanaler | -V403 | RBI.211 |  | tjocklek 30 mm
Ventilation | Termisk isolering av ventilationskanal | Värmeisolering utvändigt, med lamellmattor av mineralull 30 mm beklädda utv med al. folie för rektangulära kanaler | -V403 | RBI.221 |  | tjocklek 30 mm
Ventilation | Termisk isolering av ventilationskanal | Värmeisolering utvändigt, med lamellmattor av mineralull 40 mm för cirkulära kanaler | -V304 | RBI.211 |  | tjocklek 40 mm
Ventilation | Termisk isolering av ventilationskanal | Värmeisolering utvändigt, med lamellmattor av mineralull 40 mm för rektangulära kanaler | -V304 | RBI.221 |  | tjocklek 40 mm
Ventilation | Termisk isolering av ventilationskanal | Värmeisolering utvändigt, med lamellmattor av mineralull 40 mm beklädda utv med al. folie för cirkulära kanaler | -V404 | RBI.211 |  | tjocklek 40 mm
Ventilation | Termisk isolering av ventilationskanal | Värmeisolering utvändigt, med lamellmattor av mineralull 40 mm beklädda utv med al. folie för rektangulära kanaler | -V404 | RBI.221 |  | tjocklek 40 mm
Ventilation | Termisk isolering av ventilationskanal | Värmeisolering utvändigt, med lamellmattor av mineralull 50 mm för cirkulära kanaler | -V305 | RBI.211 |  | tjocklek 50 mm
Ventilation | Termisk isolering av ventilationskanal | Värmeisolering utvändigt, med lamellmattor av mineralull 50 mm för rektangulära kanaler | -V305 | RBI.221 |  | tjocklek 50 mm
Ventilation | Termisk isolering av ventilationskanal | Värmeisolering utvändigt, med lamellmattor av mineralull 50 mm beklädda utv med al. folie för cirkulära kanaler | -V405 | RBI.211 |  | tjocklek 50 mm
Ventilation | Termisk isolering av ventilationskanal | Värmeisolering utvändigt, med lamellmattor av mineralull 50 mm beklädda utv med al. folie för rektangulära kanaler | -V405 | RBI.221 |  | tjocklek 50 mm
Ventilation | Termisk isolering av ventilationskanal | Värmeisolering utvändigt, med lamellmattor av mineralull 60 mm för cirkulära kanaler | -V306 | RBI.211 |  | tjocklek 60 mm
Ventilation | Termisk isolering av ventilationskanal | Värmeisolering utvändigt, med lamellmattor av mineralull 60 mm för rektangulära kanaler | -V306 | RBI.221 |  | tjocklek 60 mm
Ventilation | Termisk isolering av ventilationskanal | Värmeisolering utvändigt, med lamellmattor av mineralull 60 mm beklädda utv med al. folie för cirkulära kanaler | -V406 | RBI.211 |  | tjocklek 60 mm
Ventilation | Termisk isolering av ventilationskanal | Värmeisolering utvändigt, med lamellmattor av mineralull 60 mm beklädda utv med al. folie för rektangulära kanaler | -V406 | RBI.221 |  | tjocklek 60 mm
Ventilation | Termisk isolering av ventilationskanal | Värmeisolering utvändigt, med lamellmattor av mineralull 70 mm för cirkulära kanaler | -V307 | RBI.211 |  | tjocklek 70 mm
Ventilation | Termisk isolering av ventilationskanal | Värmeisolering utvändigt, med lamellmattor av mineralull 70 mm för rektangulära kanaler | -V307 | RBI.221 |  | tjocklek 70 mm
Ventilation | Termisk isolering av ventilationskanal | Värmeisolering utvändigt, med lamellmattor av mineralull 70 mm beklädda utv med al. folie för cirkulära kanaler | -V407 | RBI.211 |  | tjocklek 70 mm
Ventilation | Termisk isolering av ventilationskanal | Värmeisolering utvändigt, med lamellmattor av mineralull 70 mm beklädda utv med al. folie för rektangulära kanaler | -V407 | RBI.221 |  | tjocklek 70 mm
Ventilation | Termisk isolering av ventilationskanal | Värmeisolering utvändigt, med lamellmattor av mineralull 80 mm för cirkulära kanaler | -V308 | RBI.211 |  | tjocklek 80 mm
Ventilation | Termisk isolering av ventilationskanal | Värmeisolering utvändigt, med lamellmattor av mineralull 80 mm för rektangulära kanaler | -V308 | RBI.221 |  | tjocklek 80 mm
Ventilation | Termisk isolering av ventilationskanal | Värmeisolering utvändigt, med lamellmattor av mineralull 80 mm beklädda utv med al. folie för cirkulära kanaler | -V408 | RBI.211 |  | tjocklek 80 mm
Ventilation | Termisk isolering av ventilationskanal | Värmeisolering utvändigt, med lamellmattor av mineralull 80 mm beklädda utv med al. folie för rektangulära kanaler | -V408 | RBI.221 |  | tjocklek 80 mm
Ventilation | Termisk isolering av ventilationskanal | Värmeisolering utvändigt, med nätmattor av mineralull 100 mm för cirkulära kanaler | -V110 | RBI.211 |  | OBS: tjocklek 100 mm
Ventilation | Termisk isolering av ventilationskanal | Värmeisolering utvändigt, med nätmattor av mineralull 100 mm för rektangulära kanaler | -V110 | RBI.221 |  | OBS: tjocklek 100 mm
Ventilation | Termisk isolering av ventilationskanal | Värmeisolering utvändigt, med nätmattor av mineralull 100 mm beklädda utv med al. folie för cirkulära kanaler | -V210 | RBI.211 |  | OBS: tjocklek 100 mm
Ventilation | Termisk isolering av ventilationskanal | Värmeisolering utvändigt, med nätmattor av mineralull 100 mm beklädda utv med al. folie för rektangulära kanaler | -V210 | RBI.221 |  | OBS: tjocklek 100 mm
Ventilation | Termisk isolering av ventilationskanal | Värmeisolering utvändigt, med nätmattor av mineralull 120 mm för cirkulära kanaler | -V112 | RBI.211 |  | OBS: tjocklek 120 mm
Ventilation | Termisk isolering av ventilationskanal | Värmeisolering utvändigt, med nätmattor av mineralull 120 mm för rektangulära kanaler | -V112 | RBI.221 |  | OBS: tjocklek 120 mm
Ventilation | Termisk isolering av ventilationskanal | Värmeisolering utvändigt, med nätmattor av mineralull 120 mm beklädda utv med al. folie för cirkulära kanaler | -V212 | RBI.211 |  | OBS: tjocklek 120 mm
Ventilation | Termisk isolering av ventilationskanal | Värmeisolering utvändigt, med nätmattor av mineralull 120 mm beklädda utv med al. folie för rektangulära kanaler | -V212 | RBI.221 |  | OBS: tjocklek 120 mm
Ventilation | Termisk isolering av ventilationskanal | Värmeisolering utvändigt, med nätmattor av mineralull 150 mm för cirkulära kanaler | -V115 | RBI.211 |  | OBS: tjocklek 150 mm
Ventilation | Termisk isolering av ventilationskanal | Värmeisolering utvändigt, med nätmattor av mineralull 150 mm för rektangulära kanaler | -V115 | RBI.221 |  | OBS: tjocklek 150 mm
Ventilation | Termisk isolering av ventilationskanal | Värmeisolering utvändigt, med nätmattor av mineralull 150 mm beklädda utv med al. folie för cirkulära kanaler | -V215 | RBI.211 |  | OBS: tjocklek 150 mm
Ventilation | Termisk isolering av ventilationskanal | Värmeisolering utvändigt, med nätmattor av mineralull 150 mm beklädda utv med al. folie för rektangulära kanaler | -V215 | RBI.221 |  | OBS: tjocklek 150 mm
Ventilation | Termisk isolering av ventilationskanal | Värmeisolering utvändigt, med nätmattor av mineralull 20 mm för cirkulära kanaler | -V102 | RBI.211 |  | tjocklek 20 mm
Ventilation | Termisk isolering av ventilationskanal | Värmeisolering utvändigt, med nätmattor av mineralull 20 mm för rektangulära kanaler | -V102 | RBI.221 |  | tjocklek 20 mm
Ventilation | Termisk isolering av ventilationskanal | Värmeisolering utvändigt, med nätmattor av mineralull 20 mm beklädda utv med al. folie för cirkulära kanaler | -V202 | RBI.211 |  | tjocklek 20 mm
Ventilation | Termisk isolering av ventilationskanal | Värmeisolering utvändigt, med nätmattor av mineralull 20 mm beklädda utv med al. folie för rektangulära kanaler | -V202 | RBI.221 |  | tjocklek 20 mm
Ventilation | Termisk isolering av ventilationskanal | Värmeisolering utvändigt, med nätmattor av mineralull 30 mm för cirkulära kanaler | -V103 | RBI.211 |  | tjocklek 30 mm
Ventilation | Termisk isolering av ventilationskanal | Värmeisolering utvändigt, med nätmattor av mineralull 30 mm för rektangulära kanaler | -V103 | RBI.221 |  | tjocklek 30 mm
Ventilation | Termisk isolering av ventilationskanal | Värmeisolering utvändigt, med nätmattor av mineralull 30 mm beklädda utv med al. folie för cirkulära kanaler | -V203 | RBI.211 |  | tjocklek 30 mm
Ventilation | Termisk isolering av ventilationskanal | Värmeisolering utvändigt, med nätmattor av mineralull 30 mm beklädda utv med al. folie för rektangulära kanaler | -V203 | RBI.221 |  | tjocklek 30 mm
Ventilation | Termisk isolering av ventilationskanal | Värmeisolering utvändigt, med nätmattor av mineralull 40 mm för cirkulära kanaler | -V104 | RBI.211 |  | tjocklek 40 mm
Ventilation | Termisk isolering av ventilationskanal | Värmeisolering utvändigt, med nätmattor av mineralull 40 mm för rektangulära kanaler | -V104 | RBI.221 |  | tjocklek 40 mm
Ventilation | Termisk isolering av ventilationskanal | Värmeisolering utvändigt, med nätmattor av mineralull 40 mm beklädda utv med al. folie för cirkulära kanaler | -V204 | RBI.211 |  | tjocklek 40 mm
Ventilation | Termisk isolering av ventilationskanal | Värmeisolering utvändigt, med nätmattor av mineralull 40 mm beklädda utv med al. folie för rektangulära kanaler | -V204 | RBI.221 |  | tjocklek 40 mm
Ventilation | Termisk isolering av ventilationskanal | Värmeisolering utvändigt, med nätmattor av mineralull 50 mm för cirkulära kanaler | -V105 | RBI.211 |  | tjocklek 50 mm
Ventilation | Termisk isolering av ventilationskanal | Värmeisolering utvändigt, med nätmattor av mineralull 50 mm för rektangulära kanaler | -V105 | RBI.221 |  | tjocklek 50 mm
Ventilation | Termisk isolering av ventilationskanal | Värmeisolering utvändigt, med nätmattor av mineralull 50 mm beklädda utv med al. folie för cirkulära kanaler | -V205 | RBI.211 |  | tjocklek 50 mm
Ventilation | Termisk isolering av ventilationskanal | Värmeisolering utvändigt, med nätmattor av mineralull 50 mm beklädda utv med al. folie för rektangulära kanaler | -V205 | RBI.221 |  | tjocklek 50 mm
Ventilation | Termisk isolering av ventilationskanal | Värmeisolering utvändigt, med nätmattor av mineralull 60 mm för cirkulära kanaler | -V106 | RBI.211 |  | tjocklek 60 mm
Ventilation | Termisk isolering av ventilationskanal | Värmeisolering utvändigt, med nätmattor av mineralull 60 mm för rektangulära kanaler | -V106 | RBI.221 |  | tjocklek 60 mm
Ventilation | Termisk isolering av ventilationskanal | Värmeisolering utvändigt, med nätmattor av mineralull 60 mm beklädda utv med al. folie för cirkulära kanaler | -V206 | RBI.211 |  | tjocklek 60 mm
Ventilation | Termisk isolering av ventilationskanal | Värmeisolering utvändigt, med nätmattor av mineralull 60 mm beklädda utv med al. folie för rektangulära kanaler | -V206 | RBI.221 |  | tjocklek 60 mm
Ventilation | Termisk isolering av ventilationskanal | Värmeisolering utvändigt, med nätmattor av mineralull 70 mm för cirkulära kanaler | -V107 | RBI.211 |  | tjocklek 70 mm
Ventilation | Termisk isolering av ventilationskanal | Värmeisolering utvändigt, med nätmattor av mineralull 70 mm för rektangulära kanaler | -V107 | RBI.221 |  | tjocklek 70 mm
Ventilation | Termisk isolering av ventilationskanal | Värmeisolering utvändigt, med nätmattor av mineralull 70 mm beklädda utv med al. folie för cirkulära kanaler | -V207 | RBI.211 |  | tjocklek 70 mm
Ventilation | Termisk isolering av ventilationskanal | Värmeisolering utvändigt, med nätmattor av mineralull 70 mm beklädda utv med al. folie för rektangulära kanaler | -V207 | RBI.221 |  | tjocklek 70 mm
Ventilation | Termisk isolering av ventilationskanal | Värmeisolering utvändigt, med nätmattor av mineralull 80 mm för cirkulära kanaler | -V108 | RBI.211 |  | tjocklek 80 mm
Ventilation | Termisk isolering av ventilationskanal | Värmeisolering utvändigt, med nätmattor av mineralull 80 mm för rektangulära kanaler | -V108 | RBI.221 |  | tjocklek 80 mm
Ventilation | Termisk isolering av ventilationskanal | Värmeisolering utvändigt, med nätmattor av mineralull 80 mm beklädda utv med al. folie för cirkulära kanaler | -V208 | RBI.211 |  | tjocklek 80 mm
Ventilation | Termisk isolering av ventilationskanal | Värmeisolering utvändigt, med nätmattor av mineralull 80 mm beklädda utv med al. folie för rektangulära kanaler | -V208 | RBI.221 |  | tjocklek 80 mm
Ventilation | Termisk isolering av ventilationskanal | Värmeisolering utvändigt, med skivor av mineralull 100 mm för rektangulära kanaler | -V510 | RBI.221 |  | OBS: tjocklek 100 mm
Ventilation | Termisk isolering av ventilationskanal | Värmeisolering utvändigt, med skivor av mineralull 100 mm beklädda utv med al. folie för rektangulära kanaler | -V610 | RBI.221 |  | OBS: tjocklek 100 mm
Ventilation | Termisk isolering av ventilationskanal | Värmeisolering utvändigt, med skivor av mineralull 120 mm för rektangulära kanaler | -V512 | RBI.221 |  | OBS: tjocklek 120 mm
Ventilation | Termisk isolering av ventilationskanal | Värmeisolering utvändigt, med skivor av mineralull 120 mm beklädda utv med al. folie för rektangulära kanaler | -V612 | RBI.221 |  | OBS: tjocklek 120 mm
Ventilation | Termisk isolering av ventilationskanal | Värmeisolering utvändigt, med skivor av mineralull 150 mm för rektangulära kanaler | -V515 | RBI.221 |  | OBS: tjocklek 150 mm
Ventilation | Termisk isolering av ventilationskanal | Värmeisolering utvändigt, med skivor av mineralull 150 mm beklädda utv med al. folie för rektangulära kanaler | -V615 | RBI.221 |  | OBS: tjocklek 150 mm
Ventilation | Termisk isolering av ventilationskanal | Värmeisolering utvändigt, med skivor av mineralull 20 mm för rektangulära kanaler | -V502 | RBI.221 |  | tjocklek 20 mm
Ventilation | Termisk isolering av ventilationskanal | Värmeisolering utvändigt, med skivor av mineralull 20 mm beklädda utv med al. folie för rektangulära kanaler | -V602 | RBI.221 |  | tjocklek 20 mm
Ventilation | Termisk isolering av ventilationskanal | Värmeisolering utvändigt, med skivor av mineralull 30 mm för rektangulära kanaler | -V503 | RBI.221 |  | tjocklek 30 mm
Ventilation | Termisk isolering av ventilationskanal | Värmeisolering utvändigt, med skivor av mineralull 30 mm beklädda utv med al. folie för rektangulära kanaler | -V603 | RBI.221 |  | tjocklek 30 mm
Ventilation | Termisk isolering av ventilationskanal | Värmeisolering utvändigt, med skivor av mineralull 40 mm för rektangulära kanaler | -V504 | RBI.221 |  | tjocklek 40 mm
Ventilation | Termisk isolering av ventilationskanal | Värmeisolering utvändigt, med skivor av mineralull 40 mm beklädda utv med al. folie för rektangulära kanaler | -V604 | RBI.221 |  | tjocklek 40 mm
Ventilation | Termisk isolering av ventilationskanal | Värmeisolering utvändigt, med skivor av mineralull 50 mm för rektangulära kanaler | -V505 | RBI.221 |  | tjocklek 50 mm
Ventilation | Termisk isolering av ventilationskanal | Värmeisolering utvändigt, med skivor av mineralull 50 mm beklädda utv med al. folie för rektangulära kanaler | -V605 | RBI.221 |  | tjocklek 50 mm
Ventilation | Termisk isolering av ventilationskanal | Värmeisolering utvändigt, med skivor av mineralull 60 mm för rektangulära kanaler | -V506 | RBI.221 |  | tjocklek 60 mm
Ventilation | Termisk isolering av ventilationskanal | Värmeisolering utvändigt, med skivor av mineralull 60 mm beklädda utv med al. folie för rektangulära kanaler | -V606 | RBI.221 |  | tjocklek 60 mm
Ventilation | Termisk isolering av ventilationskanal | Värmeisolering utvändigt, med skivor av mineralull 70 mm för rektangulära kanaler | -V507 | RBI.221 |  | tjocklek 70 mm
Ventilation | Termisk isolering av ventilationskanal | Värmeisolering utvändigt, med skivor av mineralull 70 mm beklädda utv med al. folie för rektangulära kanaler | -V607 | RBI.221 |  | tjocklek 70 mm
Ventilation | Termisk isolering av ventilationskanal | Värmeisolering utvändigt, med skivor av mineralull 80 mm för rektangulära kanaler | -V508 | RBI.221 |  | tjocklek 80 mm
Ventilation | Termisk isolering av ventilationskanal | Värmeisolering utvändigt, med skivor av mineralull 80 mm beklädda utv med al. folie för rektangulära kanaler | -V608 | RBI.221 |  | tjocklek 80 mm
VS | Mätare med sammansatt funktion | Värmemängdsmätare (VS) | VMM1xx | UGA
Styr | Mätare med sammansatt funktion | Värmemängdsmätare (styr) | VMM8xx | UGA |  | Rev. i BIP ver 1.1
VS | Aggregat med pumpar eller kompressorer | Värmepump | KVP0xx | PAK.53
VS | Rumsvärmeapparater | Värmerörslingor i golvkonstruktion | VRS6xx | PTB.61 |  | Ny i BIP 1.5
VS | Växelventiler och omkastarventiler | Värmesystem | VXV6xx | PSC.1 |  | Rev. i BIP 1.4
VS | Värmeväxlare | Värmeväxlare avlopp | VVX3xx | PJB |  | Ny i BIP 1.3
VS | Värmeväxlare | Värmeväxlare kylvatten | VVX5xx | PJB
VS | Tappvattenvärmare | Värmeväxlare tappvarmvatten | VVX2xx | PJE
VS | Värmeväxlare | Värmeväxlare värmevatten | VVX6xx | PJB
VS | Apparater för rening av fast, flytande eller gasformigt medium | Vätskeavskiljare | VA0xx | PMB.22
VS | Aggregat med pumpar eller kompressorer | Vätskekylaggregat, typ enhetsaggregat | VKA2xx | PAK.521 |  | Rev i BIP 1.5 (tidigare VKA0xx)
Logistik | Transportrör och rörväxlar i rörpostsystem | Växel 160 3-V. 3-vägs växel | VXL3 | WEB.2
Logistik | Transportrör och rörväxlar i rörpostsystem | Växel 160 4-V. 4-vägs växel | VXL4 | WEB.2
Tele | Telefon | Växel, allmän | E1K3xx | TFE.211
Tele | Interntelefon | Växel, intern | E3K3xx | TFE.212
VS | Ytbeklädnader på termisk isolering på rörledning | Vågprofilerad aluminiumplåt på isolerad rörledning. | -I | RCB.22 |  | Ny i BIP 1.5
VS | Ytbeklädnader på termisk isolering på rörledning | Vågprofilerad aluzinkplåt på isolerad rörledning | -H | RCB.121 |  | Ny i BIP 1.5
VS | Ytbeklädnader på termisk isolering på rörledning | Vågprofilerad metalliserad stålplåt på isolerad rörledning. | -G | RCB.12 |  | Ny i BIP 1.5
VS | Ytbeklädnader på termisk isolering på rörledning | Vågprofilerad mönsterpräglad aluminiumplåt på isolerad rörledning. | -K | RCB.25 |  | Ny i BIP 1.5
El | Kanalisation | Vårdrumspanel | UC7xx | SBF.4
Sprinkler | Larmventiler i vattensläcksystem | Våtrörslarmventil | VLU0xx | PSA.51 |  |  | EC010201
Bygg | Sanitetsutrustning | WC-stol | WCSxx |  | 46.C | BSAB-83: 84
Ventilation | YTBEKLÄDNADER PÅ TERMISK ISOLERING PÅ VENTILATIONSKANAL | Ytbekl. av mönsterpräglad aluminiumplåt på isol. cirk. vent.kanal | -Y24 | RCF.24 |  | Kod efter termisk isolering på kanaler. Ny i BIP ver 1.1
Ventilation | YTBEKLÄDNADER PÅ TERMISK ISOLERING PÅ VENTILATIONSKANAL | Ytbekl. av mönsterpräglad aluzinkplåt på isol. vent.kanal | -Y64 | RCF.14 |  | Kod efter termisk isolering på kanaler. Rev i BIP ver 1.5
Ventilation | YTBEKLÄDNADER PÅ TERMISK ISOLERING PÅ VENTILATIONSKANAL | Ytbekl. av mönsterpräglad stålplåt på isol. vent.kanal | -Y14 | RCF.14 |  | Kod efter termisk isolering på kanaler. Rev i BIP ver 1.5
Ventilation | YTBEKLÄDNADER PÅ TERMISK ISOLERING PÅ VENTILATIONSKANAL | Ytbekl. av papp på isol. cirk. vent.kanal | -Y51 | RCF.51 |  | Kod efter termisk isolering på kanaler. Ny i BIP ver 1.1
Ventilation | YTBEKLÄDNADER PÅ TERMISK ISOLERING PÅ VENTILATIONSKANAL | Ytbekl. av plan aluminiumplåt på isol. vent.kanal | -Y21 | RCF.21 |  | Kod efter termisk isolering på kanaler. Ny i BIP ver 1.1
Ventilation | YTBEKLÄDNADER PÅ TERMISK ISOLERING PÅ VENTILATIONSKANAL | Ytbekl. av plan metalliserad aluzinkplåt på isol. vent.kanal | -Y61 | RCF.11 |  | Kod efter termisk isolering på kanaler. Rev i BIP ver 1.5
Ventilation | YTBEKLÄDNADER PÅ TERMISK ISOLERING PÅ VENTILATIONSKANAL | Ytbekl. av plan metalliserad stålplåt på isol. vent.kanal | -Y11 | RCF.11 |  | Kod efter termisk isolering på kanaler. Ny i BIP ver 1.1
Ventilation | YTBEKLÄDNADER PÅ TERMISK ISOLERING PÅ VENTILATIONSKANAL | Ytbekl. av plan mönsterpräglad aluminiumplåt på isol. cirk. vent.kanal | -Y23 | RCF.23 |  | Kod efter termisk isolering på kanaler. Rev i BIP ver 1.5
Ventilation | YTBEKLÄDNADER PÅ TERMISK ISOLERING PÅ VENTILATIONSKANAL | Ytbekl. av plan perf. aluminiumplåt på inv. isol. rekt. vent.kanal | -Y25 | RCF.25 |  | Kod efter termisk isolering på kanaler. Rev i BIP ver 1.5
Ventilation | YTBEKLÄDNADER PÅ TERMISK ISOLERING PÅ VENTILATIONSKANAL | Ytbekl. av plan perf. metalliserad aluzinkplåt på inv isol. rekt. vent.kanal | -Y63 | RCF.13 |  | Kod efter termisk isolering på kanaler. Rev i BIP ver 1.5
Ventilation | YTBEKLÄDNADER PÅ TERMISK ISOLERING PÅ VENTILATIONSKANAL | Ytbekl. av plan perf. metalliserad stålplåt på inv isol. rekt. vent.kanal | -Y13 | RCF.13 |  | Kod efter termisk isolering på kanaler. Ny i BIP ver 1.1
Ventilation | YTBEKLÄDNADER PÅ TERMISK ISOLERING PÅ VENTILATIONSKANAL | Ytbekl. av plan rostfri stålplåt på isol. vent.kanal | -Y31 | RCF.31 |  | Kod efter termisk isolering på kanaler. Ny i BIP ver 1.1
Ventilation | YTBEKLÄDNADER PÅ TERMISK ISOLERING PÅ VENTILATIONSKANAL | Ytbekl. av plastplåt på isol. cirk. vent.kanal | -Y41 | RCF.41 |  | Kod efter termisk isolering på kanaler. Ny i BIP ver 1.1
Ventilation | YTBEKLÄDNADER PÅ TERMISK ISOLERING PÅ VENTILATIONSKANAL | Ytbekl. av vågprofilerad aluminiumplåt på isol. vent.kanal | -Y22 | RCF.22 |  | Kod efter termisk isolering på kanaler. Ny i BIP ver 1.1
Ventilation | YTBEKLÄDNADER PÅ TERMISK ISOLERING PÅ VENTILATIONSKANAL | Ytbekl. av vågprofilerad metalliserad aluzinkplåt på isol. vent.kanal | -Y62 | RCF.12 |  | Kod efter termisk isolering på kanaler. Rev i BIP ver 1.5
Ventilation | YTBEKLÄDNADER PÅ TERMISK ISOLERING PÅ VENTILATIONSKANAL | Ytbekl. av vågprofilerad metalliserad stålplåt på isol. vent.kanal | -Y12 | RCF.12 |  | Kod efter termisk isolering på kanaler. Ny i BIP ver 1.1
VS | Ytbeklädnader på termisk isolering på rörledning | Ytskiktslaminerad papp på isolerad rörledning | -L | RCB.51 |  | Ny i BIP 1.5
Bygg | Dörr | Ytterdörr | YDxx |  | 42.D | BSAB-83: 55
Bygg | Dörr | Ytterdörr av stål | YDSxx |  | 42.D. | BSAB-83: 55. Ny i v. 1.3
Bygg | Dörr | Ytterdörr av trä | YDTxx |  | 42.D | BSAB-83: 55. Ny i v. 1.3
Bygg | Tak | Yttertak - sammansatta | YTxx |  | 41.A | BSAB-83: 40
Bygg | Tak | Yttertak - ytterklimatskärm plåt | YKxx |  | 41.C | BSAB-83: 43
Bygg | Vägg | Yttervägg bärande | YVBxx |  | 27.C | BSAB-83: 31
Bygg | Källaryttervägg | Yttervägg i källare | YVKxx |  | 27.C | BSAB-83: 31
Bygg | Vägg | Yttervägg icke bärande | YVxx |  | 42.A | BSAB-83: 53
VS | Rörledningar för installationer | evalPEX-rör. Golvvärmerör / Värme-kylrör med syrediffspärr | X21 | PNU.5142 |  | Ny i BIP 1.4
VS | Rörledningar för installationer | evalPEX-rör. Värmerör med syrediffspärr och skyddsrör | X24 | PNU.5142 |  | Ny i BIP 1.5
VS | Ytbeklädnader på termisk isolering på rörledning | plan aluzinkplåt på isolerad rörledning. | -F | RCB.111 |  | Ny i BIP 1.5
Gas | Säkerhetsventiler och säkerhetsdon | Återsugningsskydd för gas | ASS8xx | PSG.24 |  | Ny i BIP 1.3 | EC010959
VS | Nödduschar och ögonduschar | Ögondusch | OGD1xx | PVC.2 |  |  | EC010451
VS | Expansionskärl o d | Öppna expansionskärl | EXP1xx | PLC.1
Tele | Passerkontroll | Öppnaknapp (Tryckknapp) | H4S2xx | TBC.111 |  | Ny i BIP 1.5
Bygg | Yttervägg öppningar | Öppningsbart fönster | FÖxx |  | 42.D | BSAB-83: 55
Tele | Inbrottslarm | Överföringsutrustning | H2K3xx | TBB.26
Ventilation | Överluftsdon | Överluftsdon för kontrollerad över- eller undertryckskillnad | OD7xx | QMD |  | Ny i BIP ver 1.1
Ventilation | Överluftsdon | Överluftsdon i vägg utan krav på ljuddämpning | OD2xx | QMD.1
VS | Självverkande ventiler | Överströmningventil | OV1xx | PSE.2
El | Reläer, skydd och mätning | Överströmsskydd | FC2xx | SEB.21
VS | Tappventiler, blandare m m i tappvattensystem | Övriga blandare. Tex renvattenblandare | BL6xx | PVB.2 |  | Ny i BIP 1.5 | EC010938
Ventilation | Frånluftsdon | Övriga frånluftsdon | FD9xx | QME |  | Se även IK för imkåpor
Ventilation | Tilluftsdon | Övriga tilluftsdon | TD9xx | QMC
Ventilation | Överluftsdon | Övriga överluftsdon | OD9xx | QMD |  | Ny i BIP 1.4